## 公用台区
2025年4月汶上县公用台区可开放容量信息明细表
序号 | 台区管理单位 | 管理班组 | 所在区域 | 所属10千伏线路 | 台区名称 | 台区变压器容量（kVA） | 分布式电源可开放容量（kW） | 供电范围 （城区：细化至社区 农村：细化至村名）
1 | 汶上县 | 白石供电所 | 白石镇 | 10kV西岗线 | 后楼西台 | 200 | 0 | 西岗村
2 | 汶上县 | 白石供电所 | 白石镇 | 10kV西岗线 | 北泉东台 | 400 | 0 | 北泉村
3 | 汶上县 | 白石供电所 | 白石镇 | 10kV小楼线 | 贾庄 | 200 | 0 | 刘贾庄村
4 | 汶上县 | 白石供电所 | 白石镇 | 10kV矿北Ⅱ线 | 供销社 | 315 | 0 | 白石村
5 | 汶上县 | 白石供电所 | 白石镇 | 10kV小楼线 | 西泉 | 160 | 0 | 南泉沟村
6 | 汶上县 | 白石供电所 | 白石镇 | 10kV矿北Ⅱ线 | 李庄村 | 100 | 0 | 李庄村
7 | 汶上县 | 白石供电所 | 白石镇 | 10kV毛村线 | 东营西台 | 200 | 0 | 东营村
8 | 汶上县 | 白石供电所 | 白石镇 | 10kV武村线 | 武村西台 | 200 | 0 | 武村
9 | 汶上县 | 白石供电所 | 白石镇 | 10kV毛村线 | 白石北台 | 400 | 0 | 白石村
10 | 汶上县 | 白石供电所 | 白石镇 | 10kV矿北Ⅱ线 | 俄厂南台 | 160 | 0 | 北俄村
11 | 汶上县 | 白石供电所 | 白石镇 | 10kV矿北Ⅱ线 | 后郑北台 | 200 | 0 | 郑城村
12 | 汶上县 | 白石供电所 | 白石镇 | 10kV西岗线 | 10kV西岗线北泉村排灌2号台架变 | 200 | 0 | 北泉村
13 | 汶上县 | 白石供电所 | 白石镇 | 10kV矿北Ⅱ线 | 10kV矿北II线鸿沟崖照明#2 | 200 | 0 | 鸿沟崖村
14 | 汶上县 | 白石供电所 | 白石镇 | 10kV矿北Ⅱ线 | 10kV矿北Ⅱ线北俄村排灌3号台架变1 | 100 | 0 | 俄村
15 | 汶上县 | 白石供电所 | 白石镇 | 10kV武村线 | 10kV西岗线兴华寺排灌1号变 | 160 | 0 | 兴华寺村
16 | 汶上县 | 白石供电所 | 白石镇 | 10kV小楼线 | 10kV小楼线西泉东台区 | 400 | 0 | 南泉沟村
17 | 汶上县 | 白石供电所 | 白石镇 | 10kV西岗线 | 10kV西岗线庞楼村3号台区 | 400 | 0 | 庞楼村
18 | 汶上县 | 白石供电所 | 白石镇 | 10kV西岗线 | 10kV西岗线贾村排灌3号台架变1 | 200 | 0 | 贾村
19 | 汶上县 | 白石供电所 | 白石镇 | 10kV武村线 | 兴华寺 | 400 | 0 | 兴华寺
20 | 汶上县 | 白石供电所 | 白石镇 | 10kV小楼线 | 满营 | 200 | 0 | 小楼村
21 | 汶上县 | 白石供电所 | 白石镇 | 10kV郑城线 | 白石东岗照明 | 400 | 0 | 东刘岗村
22 | 汶上县 | 白石供电所 | 白石镇 | 10kV武村线 | 武村 | 400 | 0 | 武村
23 | 汶上县 | 白石供电所 | 白石镇 | 10kV武村线 | 郭林南台 | 125 | 0 | 郭林村
24 | 汶上县 | 白石供电所 | 白石镇 | 10kV西岗线 | 西岗西台 | 200 | 0 | 西岗村
25 | 汶上县 | 白石供电所 | 白石镇 | 10kV毛村线 | 10kV毛村线东营社区1#配电室1#变压器 | 800 | 0 | 东营社区
26 | 汶上县 | 白石供电所 | 白石镇 | 10kV毛村线 | 10kV毛村线白石村7号 | 200 | 0 | 白石村
27 | 汶上县 | 白石供电所 | 白石镇 | 10kV小楼线 | 10kV小楼线刘贾村西台 | 200 | 0 | 刘贾村
28 | 汶上县 | 白石供电所 | 白石镇 | 10kV武村线 | 10kV武村线武村3号台区 | 400 | 0 | 武村
29 | 汶上县 | 白石供电所 | 白石镇 | 10kV小楼线 | 东泉 | 250 | 0 | 南泉沟村
30 | 汶上县 | 白石供电所 | 白石镇 | 10kV毛村线 | 后营西台 | 200 | 0 | 后营村
31 | 汶上县 | 白石供电所 | 白石镇 | 10kV小楼线 | 小楼东台照明配变 | 315 | 0 | 小楼村
32 | 汶上县 | 白石供电所 | 白石镇 | 10kV毛村线 | 毛村 | 160 | 0 | 毛村
33 | 汶上县 | 白石供电所 | 白石镇 | 10kV矿北Ⅱ线 | 后郑 | 315 | 0 | 郑城村
34 | 汶上县 | 白石供电所 | 白石镇 | 10kV毛村线 | 后营南台 | 400 | 0 | 后营村
35 | 汶上县 | 白石供电所 | 白石镇 | 10kV郑城线 | 前郑 | 400 | 0 | 郑城村
36 | 汶上县 | 白石供电所 | 白石镇 | 10kV毛村线 | 10kV毛村线寨子村排灌1号台架变 | 100 | 0 | 寨子村
37 | 汶上县 | 白石供电所 | 白石镇 | 10kV矿北Ⅱ线 | 10kV矿北II线李庄村排灌1号台架变 | 100 | 0 | 李庄村
38 | 汶上县 | 白石供电所 | 白石镇 | 10kV西岗线 | 10kV西岗线西岗村排灌2号台架变 | 125 | 0 | 西岗村
39 | 汶上县 | 白石供电所 | 白石镇 | 10kV西岗线 | 10kV西岗线贾村排灌1号台架变 | 100 | 0 | 贾村排
40 | 汶上县 | 白石供电所 | 白石镇 | 10kV武村线 | 10kV西岗线兴华寺村排灌4号台架变 | 100 | 0 | 兴华寺
41 | 汶上县 | 白石供电所 | 白石镇 | 10kV西岗线 | 10kV西岗线庞楼村排灌1号台架变 | 160 | 0 | 庞楼村
42 | 汶上县 | 白石供电所 | 白石镇 | 10kV西岗线 | 10kV西岗线后楼村排灌3号台架变 | 100 | 0 | 后楼村
43 | 汶上县 | 白石供电所 | 白石镇 | 10kV西岗线 | 10kV西岗线夏村排灌5号台架变 | 125 | 0 | 夏村排
44 | 汶上县 | 白石供电所 | 白石镇 | 10kV小楼线 | 10kV小楼线东泉村排灌2号台架变 | 100 | 0 | 南泉沟村
45 | 汶上县 | 白石供电所 | 白石镇 | 10kV西岗线 | 10kV西岗线后楼村排灌2号台架变 | 100 | 0 | 后楼村
46 | 汶上县 | 白石供电所 | 白石镇 | 10kV小楼线 | 10kV小楼线于堂村排灌2号台架变 | 100 | 0 | 于堂村
47 | 汶上县 | 白石供电所 | 白石镇 | 10kV武村线 | 10kV西岗线武村排灌1号台架变 | 160 | 0 | 武村排
48 | 汶上县 | 白石供电所 | 白石镇 | 10kV武村线 | 10kV西岗线武村排灌4号台架变 | 100 | 0 | 武村排
49 | 汶上县 | 白石供电所 | 白石镇 | 10kV毛村线 | 10kV西岗线杨庄村排灌2号台架变 | 100 | 0 | 杨庄村
50 | 汶上县 | 白石供电所 | 白石镇 | 10kV西岗线 | 10kV西岗线夏村排灌2号台架变 | 100 | 0 | 夏村
51 | 汶上县 | 白石供电所 | 白石镇 | 10kV西岗线 | 10kV西岗线夏村排灌1号台架变 | 100 | 0 | 夏村排
52 | 汶上县 | 白石供电所 | 白石镇 | 10kV郑城线 | 前郑南 | 400 | 0 | 郑城村
53 | 汶上县 | 白石供电所 | 白石镇 | 10kV武村线 | 郭林东台 | 200 | 0 | 郭林村
54 | 汶上县 | 白石供电所 | 白石镇 | 10kV矿北Ⅱ线 | 10kV石场II线白石中400kV | 400 | 0 | 白石村
55 | 汶上县 | 白石供电所 | 白石镇 | 10kV毛村线 | 10kV毛村线孔庄照明北台 | 125 | 0 | 孔庄
56 | 汶上县 | 白石供电所 | 白石镇 | 10kV小楼线 | 10kV小楼线西泉西台区 | 400 | 0 | 南泉沟村
57 | 汶上县 | 白石供电所 | 白石镇 | 10kV毛村线 | 10kV毛村线东营社区2#配电室1#变压器 | 630 | 0 | 东营社区
58 | 汶上县 | 白石供电所 | 白石镇 | 10kV郑城线 | 马辛西台 | 315 | 0 | 卧佛山村
59 | 汶上县 | 白石供电所 | 白石镇 | 10kV郑城线 | 10kV郑城线东岗4号台架 | 160 | 0 | 东刘岗村
60 | 汶上县 | 白石供电所 | 白石镇 | 10kV西岗线 | 北泉林场 | 200 | 0 | 毕村
61 | 汶上县 | 白石供电所 | 白石镇 | 10kV西岗线 | 贾村东台 | 200 | 0 | 贾村
62 | 汶上县 | 白石供电所 | 白石镇 | 10kV小楼线 | 刘鲁庄西台 | 200 | 0 | 刘贾村
63 | 汶上县 | 白石供电所 | 白石镇 | 10kV西岗线 | 石材市场南台 | 200 | 0 | 卧佛山村
64 | 汶上县 | 白石供电所 | 白石镇 | 10kV矿北Ⅱ线 | 俄厂照明配变 | 160 | 0 | 俄厂照明配变
65 | 汶上县 | 白石供电所 | 白石镇 | 10kV西岗线 | 后楼 | 400 | 0 | 西岗村
66 | 汶上县 | 白石供电所 | 白石镇 | 10kV小楼线 | 10kV小楼线西泉村排灌1号台架变 | 100 | 0 | 西泉村
67 | 汶上县 | 白石供电所 | 白石镇 | 10kV西岗线 | 10kV西岗线北泉村排灌3号台架变 | 100 | 0 | 北泉村
68 | 汶上县 | 白石供电所 | 白石镇 | 10kV西岗线 | 10kV西岗线夏村排灌4号台架变 | 100 | 0 | 夏村排
69 | 汶上县 | 白石供电所 | 白石镇 | 10kV小楼线 | 10kV小楼线南泉村排灌2号台架变 | 100 | 0 | 南泉村
70 | 汶上县 | 白石供电所 | 白石镇 | 10kV武村线 | 10kV西岗线武村排灌3号台架变 | 100 | 0 | 武村
71 | 汶上县 | 白石供电所 | 白石镇 | 10kV毛村线 | 10kV毛村线路辛村排灌2号台架变 | 100 | 0 | 路辛村
72 | 汶上县 | 白石供电所 | 白石镇 | 10kV西岗线 | 庞楼配电变压器 | 400 | 0 | 庞楼村
73 | 汶上县 | 白石供电所 | 白石镇 | 10kV毛村线 | 10kV毛村线毛村5号台架 | 200 | 0 | 毛村
74 | 汶上县 | 白石供电所 | 白石镇 | 10kV毛村线 | 东营北台 | 200 | 0 | 东营北台
75 | 汶上县 | 白石供电所 | 白石镇 | 10kV毛村线 | 东营东台 | 200 | 0 | 东营东台
76 | 汶上县 | 白石供电所 | 白石镇 | 10kV西岗线 | 10kV西岗线西岗村排灌3号台架变 | 100 | 0 | 西岗村
77 | 汶上县 | 白石供电所 | 白石镇 | 10kV毛村线 | 北辛村 | 200 | 0 | 北辛村
78 | 汶上县 | 白石供电所 | 白石镇 | 10kV武村线 | 10kV毛村线杨庄村排灌1号台架变 | 100 | 0 | 杨庄村
79 | 汶上县 | 白石供电所 | 白石镇 | 10kV毛村线 | 10kV毛村线路辛村排灌1号台架变 | 200 | 0 | 路辛村
80 | 汶上县 | 白石供电所 | 白石镇 | 10kV矿北Ⅱ线 | 北合北台 | 200 | 0 | 北俄村
81 | 汶上县 | 白石供电所 | 白石镇 | 10kV武村线 | 兴华寺北台 | 200 | 0 | 兴华寺村
82 | 汶上县 | 白石供电所 | 白石镇 | 10kV小楼线 | 房庄村 | 400 | 0 | 卧佛山村
83 | 汶上县 | 白石供电所 | 白石镇 | 10kV西岗线 | 10kV西岗线西岗村排灌1号台架变 | 100 | 0 | 西岗村
84 | 汶上县 | 白石供电所 | 白石镇 | 10kV西岗线 | 10kV西岗线后楼村排灌1号台架变 | 100 | 0 | 后楼村
85 | 汶上县 | 白石供电所 | 白石镇 | 10kV武村线 | 10kV西岗线兴华寺村排灌2号台架变 | 100 | 0 | 兴华寺
86 | 汶上县 | 白石供电所 | 白石镇 | 10kV西岗线 | 10kV西岗线庞楼村排灌2号台架变 | 100 | 0 | 庞楼村
87 | 汶上县 | 白石供电所 | 白石镇 | 10kV西岗线 | 夏村中台200 | 200 | 0 | 夏村
88 | 汶上县 | 白石供电所 | 白石镇 | 10kV西岗线 | 10kV西岗线北泉村排灌1号台架变 | 160 | 0 | 北泉村
89 | 汶上县 | 白石供电所 | 白石镇 | 10kV西岗线 | 10kV西岗线夏村排灌3号台架变 | 100 | 0 | 夏村排
90 | 汶上县 | 白石供电所 | 白石镇 | 10kV毛村线 | 10kV毛村线东营社区3#配电室1#变压器 | 800 | 0 | 东营社区
91 | 汶上县 | 白石供电所 | 白石镇 | 10kV矿北Ⅱ线 | 北河照明配变 | 200 | 0 | 北陶村
92 | 汶上县 | 白石供电所 | 白石镇 | 10kV小楼线 | 候庄 | 160 | 0 | 小楼村
93 | 汶上县 | 白石供电所 | 白石镇 | 10kV西岗线 | 夏村北台 | 200 | 0 | 夏村
94 | 汶上县 | 白石供电所 | 白石镇 | 10kV小楼线 | 韩岗 | 200 | 0 | 卧佛山村
95 | 汶上县 | 白石供电所 | 白石镇 | 10kV矿北Ⅱ线 | 鸿沟崖 | 200 | 0 | 鸿沟崖村
96 | 汶上县 | 白石供电所 | 白石镇 | 10kV武村线 | 10kV西岗线武村排灌2号台架变 | 160 | 0 | 武村
97 | 汶上县 | 白石供电所 | 白石镇 | 10kV矿北Ⅱ线 | 10kV矿北II线李庄村排灌3号台架变 | 100 | 0 | 李庄村
98 | 汶上县 | 白石供电所 | 白石镇 | 10kV矿北Ⅱ线 | 10kV矿北II线白石村排灌1号台架变 | 100 | 0 | 白石村
99 | 汶上县 | 白石供电所 | 白石镇 | 10kV西岗线 | 10kV西岗线西岗南台 | 200 | 0 | 西岗村
100 | 汶上县 | 白石供电所 | 白石镇 | 10kV郑城线 | 前郑村北（公用） | 400 | 0 | 郑城村
101 | 汶上县 | 白石供电所 | 白石镇 | 10kV毛村线 | 东营南台 | 400 | 0 | 东营村
102 | 汶上县 | 白石供电所 | 白石镇 | 10kV西岗线 | 纸坊北台 | 200 | 0 | 西岗村
103 | 汶上县 | 白石供电所 | 白石镇 | 10kV毛村线 | 孔庄 | 200 | 0 | 孔庄
104 | 汶上县 | 白石供电所 | 白石镇 | 10kV小楼线 | 小楼村东台 | 200 | 0 | 小楼村
105 | 汶上县 | 白石供电所 | 白石镇 | 10kV郑城线 | 东岗南台 | 200 | 0 | 东刘岗村
106 | 汶上县 | 白石供电所 | 白石镇 | 10kV小楼线 | 10kV小楼线东泉村排灌1号台架变 | 200 | 0 | 南泉沟村
107 | 汶上县 | 白石供电所 | 白石镇 | 10kV小楼线 | 10kV小楼线南泉村排灌3号台架变 | 80 | 0 | 南泉沟村
108 | 汶上县 | 白石供电所 | 白石镇 | 10kV矿北Ⅱ线 | 10kV矿北II线北俄村排灌1号台架变 | 100 | 0 | 北俄村
109 | 汶上县 | 白石供电所 | 白石镇 | 10kV矿北Ⅱ线 | 10kV矿北II线李庄村排灌2号台架变 | 100 | 0 | 李庄村
110 | 汶上县 | 白石供电所 | 白石镇 | 10kV矿北Ⅱ线 | 10kV矿北II线路辛村排灌3号台架变 | 100 | 0 | 路辛村
111 | 汶上县 | 白石供电所 | 白石镇 | 10kV小楼线 | 10kV小楼线南泉村排灌1号台架变 | 200 | 0 | 南泉村
112 | 汶上县 | 白石供电所 | 白石镇 | 10kV武村线 | 10kV西岗线兴华寺村排灌3号台架变 | 100 | 0 | 兴华寺村
113 | 汶上县 | 白石供电所 | 白石镇 | 10kV西岗线 | 10kV西岗线庞楼村排灌3号台架变 | 100 | 0 | 庞楼村
114 | 汶上县 | 白石供电所 | 白石镇 | 10kV西岗线 | 10kV西岗线贾村排灌2号台架变1 | 100 | 0 | 贾村排
115 | 汶上县 | 白石供电所 | 白石镇 | 10kV毛村线 | 10kV毛村线路辛4#配变 | 200 | 0 | 路辛村
116 | 汶上县 | 白石供电所 | 白石镇 | 10kV矿北Ⅱ线 | 10kV矿北II线白石西营南台 | 400 | 0 | 白石西营
117 | 汶上县 | 白石供电所 | 白石镇 | 10kV西岗线 | 10kV西岗线贾村北台 | 200 | 0 | 贾村
118 | 汶上县 | 白石供电所 | 白石镇 | 10kV矿北Ⅱ线 | 10kV矿北II线北俄排灌2号台架变 | 100 | 0 | 北俄
119 | 汶上县 | 白石供电所 | 白石镇 | 10kV郑城线 | 10kV石场I线东岗村照明#200 | 200 | 0 | 东刘岗村
120 | 汶上县 | 白石供电所 | 白石镇 | 10kV小楼线 | 刘鲁庄北台 | 200 | 0 | 刘贾村
121 | 汶上县 | 白石供电所 | 白石镇 | 10kV矿北Ⅱ线 | 10kV矿北Ⅱ线供销社西台 | 200 | 0 | 供销社西台
122 | 汶上县 | 白石供电所 | 白石镇 | 10kV小楼线 | 10kV小楼线小楼村照明5号 | 200 | 0 | 小楼村
123 | 汶上县 | 白石供电所 | 白石镇 | 10kV小楼线 | 于堂 | 80 | 0 | 南泉沟村
124 | 汶上县 | 白石供电所 | 白石镇 | 10kV郑城线 | 前郑东台 | 400 | 0 | 郑城村
125 | 汶上县 | 白石供电所 | 白石镇 | 10kV小楼线 | 南河 | 160 | 0 | 南泉沟村
126 | 汶上县 | 白石供电所 | 白石镇 | 10kV西岗线 | 贾村 | 315 | 0 | 贾村
127 | 汶上县 | 白石供电所 | 白石镇 | 10kV小楼线 | 陈村 | 400 | 0 | 卧佛山村
128 | 汶上县 | 白石供电所 | 白石镇 | 10kV西岗线 | 西岗 | 250 | 0 | 西岗
129 | 汶上县 | 白石供电所 | 白石镇 | 10kV毛村线 | 10kV毛村线郭庄南台区 | 200 | 0 | 毛村
130 | 汶上县 | 白石供电所 | 白石镇 | 10kV西岗线 | 白石夏村 | 315 | 0 | 夏村
131 | 汶上县 | 白石供电所 | 白石镇 | 10kV小楼线 | 刘鲁庄 | 200 | 0 | 刘贾庄村
132 | 汶上县 | 白石供电所 | 白石镇 | 10kV小楼线 | 卧佛山社区 | 500 | 0 | 卧佛山村
133 | 汶上县 | 白石供电所 | 白石镇 | 10kV西岗线 | 汶上县白石乡人民 | 400 | 0 | 卧佛山村
134 | 汶上县 | 白石供电所 | 白石镇 | 10kV毛村线 | 崔河 | 400 | 0 | 崔河村
135 | 汶上县 | 白石供电所 | 白石镇 | 10kV郑城线 | 马辛 | 400 | 0 | 卧佛山村
136 | 汶上县 | 白石供电所 | 白石镇 | 10kV西岗线 | 北泉村 | 200 | 0 | 北泉村
137 | 汶上县 | 白石供电所 | 白石镇 | 10kV小楼线 | 西泉北台 | 160 | 0 | 南泉沟村
138 | 汶上县 | 白石供电所 | 白石镇 | 10kV郑城线 | 东岗村 | 200 | 0 | 东刘岗村
139 | 汶上县 | 白石供电所 | 白石镇 | 10kV毛村线 | 10kV毛村线郭庄台架 | 100 | 0 | 郭庄
140 | 汶上县 | 白石供电所 | 白石镇 | 10kV毛村线 | 毛村西台 | 315 | 0 | 毛村
141 | 汶上县 | 白石供电所 | 白石镇 | 10kV西岗线 | 庞楼南台（公变） | 400 | 0 | 庞楼村
142 | 汶上县 | 白石供电所 | 白石镇 | 10kV矿北Ⅱ线 | 褚庄 | 200 | 0 | 鸿沟崖村
143 | 汶上县 | 白石供电所 | 白石镇 | 10kV毛村线 | 后营 | 400 | 0 | 后营村
144 | 汶上县 | 白石供电所 | 白石镇 | 10kV毛村线 | 杨庄西台 | 200 | 0 | 杨庄村
145 | 汶上县 | 白石供电所 | 白石镇 | 10kV毛村线 | 路庄北台 | 200 | 0 | 路辛村
146 | 汶上县 | 白石供电所 | 白石镇 | 10kV西岗线 | 金村南台 | 200 | 0 | 贾村
147 | 汶上县 | 白石供电所 | 白石镇 | 10kV毛村线 | 10kV毛村线崔河村排灌1号台架变 | 200 | 0 | 崔河村
148 | 汶上县 | 白石供电所 | 白石镇 | 10kV小楼线 | 10kV小楼线于堂村排灌1号台架变 | 100 | 0 | 于堂村
149 | 汶上县 | 白石供电所 | 白石镇 | 10kV矿北Ⅱ线 | 10kV矿北II线崔河村排灌2号台架变 | 200 | 0 | 崔河村
150 | 汶上县 | 白石供电所 | 白石镇 | 10kV毛村线 | 10kV毛村线孔新村排灌1号台架变 | 100 | 0 | 孔新村
151 | 汶上县 | 白石供电所 | 白石镇 | 10kV小楼线 | 10kV小楼线小楼7台变 | 200 | 0 | 小楼村
152 | 汶上县 | 白石供电所 | 白石镇 | 10kV毛村线 | 后营北 | 400 | 0 | 后营村
153 | 汶上县 | 白石供电所 | 白石镇 | 10kV矿北Ⅱ线 | 后郑村南 | 200 | 0 | 郑城村
154 | 汶上县 | 白石供电所 | 白石镇 | 10kV毛村线 | 10kV毛村线杨庄东 | 200 | 0 | 杨庄村
155 | 汶上县 | 白石供电所 | 白石镇 | 10kV小楼线 | 10kV小楼线侯庄东台 | 200 | 0 | 小楼村
156 | 汶上县 | 白石供电所 | 白石镇 | 10kV矿北Ⅱ线 | 后郑村西 | 315 | 0 | 郑城村
157 | 汶上县 | 白石供电所 | 白石镇 | 10kV西岗线 | 10kV西岗线贾村西台 | 200 | 0 | 贾村
158 | 汶上县 | 白石供电所 | 白石镇 | 10kV水牛山线 | 10kV水牛山线房庄社区 | 200 | 0 | 卧佛山村
159 | 汶上县 | 白石供电所 | 白石镇 | 10kV矿北Ⅱ线 | 10kV矿北II线红沟涯5号台区 | 400 | 0 | 红沟涯5号台区
160 | 汶上县 | 白石供电所 | 白石镇 | 10kV毛村线 | 10kV毛村线杨庄6号台架 | 400 | 0 | 杨庄村
161 | 汶上县 | 白石供电所 | 白石镇 | 10kV毛村线 | 10kV毛村线后营东南6号台区 | 200 | 0 | 后营村
162 | 汶上县 | 白石供电所 | 白石镇 | 10kV矿北Ⅱ线 | 10kV矿北II线白石南台变压器 | 630 | 0 | 白石南台变压器
163 | 汶上县 | 白石供电所 | 白石镇 | 10kV毛村线 | 10kV毛村线杨庄2号台架 | 400 | 0 | 杨庄村
164 | 汶上县 | 白石供电所 | 白石镇 | 10kV武村线 | 10kV武村线郭林3号台架变 | 400 | 0 | 郭林村
165 | 汶上县 | 白石供电所 | 白石镇 | 10kV矿北Ⅱ线 | 10kV矿北Ⅱ线鹅厂1号台架变 | 400 | 0 | 北俄村
166 | 汶上县 | 白石供电所 | 白石镇 | 10kV毛村线 | 10kV毛村线崔河3号台架变 | 400 | 0 | 崔河村
167 | 汶上县 | 白石供电所 | 白石镇 | 10kV小楼线 | 房庄东台 | 125 | 0 | 卧佛山村
168 | 汶上县 | 白石供电所 | 白石镇 | 10kV小楼线 | 10kV小楼线于堂北台 | 400 | 0 | 南泉沟村
169 | 汶上县 | 白石供电所 | 白石镇 | 10kV水牛山线 | 孟庄南台 | 250 | 0 | 小楼村
170 | 汶上县 | 白石供电所 | 白石镇 | 10kV矿北Ⅱ线 | 白石社区 | 400 | 0 | 白西村
171 | 汶上县 | 白石供电所 | 白石镇 | 10kV武村线 | 郭林 | 160 | 0 | 郭林
172 | 汶上县 | 白石供电所 | 白石镇 | 10kV矿北Ⅱ线 | 10kV矿北II线白石商业街台架 | 400 | 0 | 白石村
173 | 汶上县 | 白石供电所 | 白石镇 | 10kV水牛山线 | 孟庄 | 315 | 0 | 小楼村
174 | 汶上县 | 白石供电所 | 白石镇 | 10kV小楼线 | 10kV小楼线东泉南台架 | 200 | 0 | 南泉沟村
175 | 汶上县 | 白石供电所 | 白石镇 | 10kV武村线 | 10kV武村线兴化寺3号台区 | 400 | 0 | 兴华寺村
176 | 汶上县 | 白石供电所 | 白石镇 | 10kV矿北Ⅱ线 | 李庄北台 | 160 | 0 | 李庄村
177 | 汶上县 | 白石供电所 | 白石镇 | 10kV毛村线 | 路庄 | 400 | 0 | 路辛村
178 | 汶上县 | 白石供电所 | 白石镇 | 10kV小楼线 | 南河西台 | 200 | 0 | 南泉沟村
179 | 汶上县 | 白石供电所 | 白石镇 | 10kV毛村线 | 10kV毛村线路辛3#配变 | 200 | 0 | 路辛村
180 | 汶上县 | 白石供电所 | 白石镇 | 10kV毛村线 | 白石西台 | 500 | 0 | 白石村
181 | 汶上县 | 白石供电所 | 白石镇 | 10kV小楼线 | 房庄北台 | 200 | 0 | 卧佛山村
182 | 汶上县 | 白石供电所 | 白石镇 | 10kV西岗线 | 金村 | 125 | 0 | 贾村
183 | 汶上县 | 白石供电所 | 白石镇 | 10kV小楼线 | 贾庄南台 | 400 | 0 | 刘贾村
184 | 汶上县 | 白石供电所 | 白石镇 | 10kV小楼线 | 小楼南台 | 400 | 0 | 小楼村
185 | 汶上县 | 白石供电所 | 白石镇 | 10kV毛村线 | 杨庄南台 | 200 | 0 | 杨庄村
186 | 汶上县 | 白石供电所 | 白石镇 | 10kV毛村线 | 10kV毛村线杨庄村西 | 200 | 0 | 杨庄村
187 | 汶上县 | 白石供电所 | 白石镇 | 10kV小楼线 | 10kV小楼线小楼村照明6号 | 200 | 0 | 小楼村
188 | 汶上县 | 白石供电所 | 白石镇 | 10kV西岗线 | 10kV西岗线贾村南台 | 200 | 0 | 贾村
189 | 汶上县 | 白石供电所 | 白石镇 | 10kV西岗线 | 北泉北台 | 200 | 0 | 北泉村
190 | 汶上县 | 白石供电所 | 白石镇 | 10kV小楼线 | 满营东台 | 200 | 0 | 小楼村
191 | 汶上县 | 白石供电所 | 白石镇 | 10kV矿北Ⅱ线 | 李庄南台 | 160 | 0 | 李庄村
192 | 汶上县 | 白石供电所 | 白石镇 | 10kV矿北Ⅱ线 | 李庄 | 250 | 0 | 李庄村
193 | 汶上县 | 白石供电所 | 白石镇 | 10kV矿北Ⅱ线 | 后郑东台 | 200 | 0 | 郑城村
194 | 汶上县 | 白石供电所 | 白石镇 | 10kV毛村线 | 白石东台 | 400 | 0 | 白石村
195 | 汶上县 | 白石供电所 | 白石镇 | 10kV毛村线 | 毛村北 | 160 | 0 | 毛村
196 | 汶上县 | 白石供电所 | 白石镇 | 10kV毛村线 | 后营村南 | 400 | 0 | 后营村
197 | 汶上县 | 白石供电所 | 白石镇 | 10kV小楼线 | 小楼西台 | 400 | 0 | 小楼村
198 | 汶上县 | 白石供电所 | 白石镇 | 10kV小楼线 | 南河南台 | 100 | 0 | 南泉沟村
199 | 汶上县 | 白石供电所 | 白石镇 | 10kV毛村线 | 毛村东台 | 200 | 0 | 毛村
200 | 汶上县 | 白石供电所 | 白石镇 | 10kV矿北Ⅱ线 | 10kV矿北II线李庄村北 | 200 | 0 | 李庄村
201 | 汶上县 | 白石供电所 | 白石镇 | 10kV水牛山线 | 10kV水牛山线孟庄#3 | 200 | 0 | 小楼村
202 | 汶上县 | 白石供电所 | 白石镇 | 10kV矿北Ⅱ线 | 褚庄北台 | 200 | 0 | 鸿沟崖村
203 | 汶上县 | 白石供电所 | 白石镇 | 10kV小楼线 | 10kV小楼线刘贾村7号台区 | 400 | 0 | 刘贾村
204 | 汶上县 | 白石供电所 | 白石镇 | 10kV矿北Ⅱ线 | 10kV矿北II线李庄7号台架 | 400 | 0 | 李庄7号台架
205 | 汶上县 | 白石供电所 | 白石镇 | 10kV西岗线 | 10kV西岗线纸坊3号台架变 | 200 | 0 | 西岗村
206 | 汶上县 | 白石供电所 | 白石镇 | 10kV矿北Ⅱ线 | 10kV矿北Ⅱ线北合4号台架变 | 400 | 0 | 北俄村
207 | 汶上县 | 白石供电所 | 白石镇 | 10kV西岗线 | 10kV西岗线 后楼3号台架变 | 400 | 0 | 西岗村
208 | 汶上县 | 城区供电中心 | 汶上街道 | 10kV隅首线 | 汶上县兽医站 | 160 | 0 | 汶上县兽医站
209 | 汶上县 | 城区供电中心 | 汶上街道 | 10kV隅首线 | 法院台区 | 100 | 0 | 法院台区
210 | 汶上县 | 城区供电中心 | 汶上街道 | 10kV南门线 | 农业局公变 | 315 | 0 | 农业局公变
211 | 汶上县 | 城区供电中心 | 汶上街道 | 10kV岗子线 | 10kV冯庄线中都尚城小区二期3#变压器 | 800 | 0 | 中都尚城小区
212 | 汶上县 | 城区供电中心 | 汶上街道 | 10kV闫村线 | 10kV城中线供电公司锅炉房公变 | 400 | 0 | 供电公司锅炉房公变
213 | 汶上县 | 城区供电中心 | 汶上街道 | 10kV明星东线 | 10kV新政线华翔玉澜园1号变 | 800 | 0 | 新政线华翔玉澜园1号变
214 | 汶上县 | 城区供电中心 | 汶上街道 | 10kV新政线 | 10kV新政线汶上县第一派出所土管局 | 200 | 0 | 新政线汶上县第一派出所土管局
215 | 汶上县 | 城区供电中心 | 汶上街道 | 10kV明星东线 | 10kV新政线东门南市 | 400 | 0 | 新政线东门南市
216 | 汶上县 | 城区供电中心 | 汶上街道 | 10kV新政线 | 10kV冯庄线阳光盈城小区公变2号 | 800 | 0 | 阳光盈城小区
217 | 汶上县 | 城区供电中心 | 汶上街道 | 10kV智谷西线 | 四季花园2期变压器间隔配电变压器 | 630 | 0 | 四季花园2期变压器间隔配电变压器
218 | 汶上县 | 城区供电中心 | 汶上街道 | 10kV柳杭线 | 柳杭中台 | 400 | 0 | 柳杭中台
219 | 汶上县 | 城区供电中心 | 汶上街道 | 10kV水厂东线 | 牛村北台2 | 400 | 0 | 牛村社区
220 | 汶上县 | 城区供电中心 | 汶上街道 | 10kV圣桥线 | 前周3号 | 400 | 0 | 前周3号
221 | 汶上县 | 城区供电中心 | 汶上街道 | 10kV宝相线 | 鲁兴迪尔（长乐湖北区2号） | 1000 | 0 | 鲁兴迪尔（长乐湖北区2号）
222 | 汶上县 | 城区供电中心 | 汶上街道 | 10kV东和线 | 10kV东和线福顺苑二期2#配电室1#变 | 1000 | 0 | 福顺苑社区
223 | 汶上县 | 城区供电中心 | 汶上街道 | 10kV精良线 | 10kV精良线邮政局家属院 | 200 | 0 | 精良线邮政局家属院
224 | 汶上县 | 城区供电中心 | 汶上街道 | 10kV新政线 | 10kV冯庄线阳光盈城小区公变1号 | 800 | 0 | 阳光盈城小区
225 | 汶上县 | 城区供电中心 | 汶上街道 | 10kV西关线 | 劳动保险公变 | 500 | 0 | 劳动保险公变
226 | 汶上县 | 城区供电中心 | 汶上街道 | 10kV柳杭线 | 柳杭南台架 | 400 | 0 | 柳杭南台架
227 | 汶上县 | 城区供电中心 | 汶上街道 | 10kV水厂东线 | 牛村 | 400 | 0 | 牛村
228 | 汶上县 | 城区供电中心 | 汶上街道 | 10kV南门线 | 汶上镇政府 | 200 | 0 | 汶上镇政府
229 | 汶上县 | 城区供电中心 | 汶上街道 | 10kV隅首线 | 北门公变南台 | 630 | 0 | 北王府庄村
230 | 汶上县 | 城区供电中心 | 汶上街道 | 10kV南环东线 | 园丁名邸小区1-1 | 800 | 0 | 园丁名邸小区1-1
231 | 汶上县 | 城区供电中心 | 汶上街道 | 10kV柳杭线 | 疃里北台架 | 400 | 0 | 北城新村
232 | 汶上县 | 城区供电中心 | 汶上街道 | 10kV阳光线 | 吉市口佳苑3 | 1000 | 0 | 吉市口佳苑3
233 | 汶上县 | 城区供电中心 | 汶上街道 | 10kV槚柏线 | 10kV槚柏线西贾南台架变 | 315 | 0 | 西贾柏村
234 | 汶上县 | 城区供电中心 | 汶上街道 | 10kV城西线 | 供电公司大门西公变（800） | 800 | 0 | 供电公司大门西公变（800）
235 | 汶上县 | 城区供电中心 | 汶上街道 | 10kV水厂东线 | 牛村 | 630 | 0 | 牛村
236 | 汶上县 | 城区供电中心 | 汶上街道 | 10kV东环线 | 10kV东环线北辰公变 | 400 | 0 | 北辰公变
237 | 汶上县 | 城区供电中心 | 汶上街道 | 10kV岗子线 | 10kV岗子线中都尚城三期1号变 | 1000 | 0 | 中都尚城小区
238 | 汶上县 | 城区供电中心 | 汶上街道 | 10kV冯庄线 | 10kV冯庄线智能大厦A1台区 | 1000 | 0 | 智能大厦
239 | 汶上县 | 城区供电中心 | 汶上街道 | 10kV冯庄线 | 10kV冯庄线智能大厦A1台区 | 1000 | 0 | 智能大厦
240 | 汶上县 | 城区供电中心 | 汶上街道 | 10kV冯庄线 | 10kV冯庄线智能大厦A1台区 | 1000 | 0 | 智能大厦
241 | 汶上县 | 城区供电中心 | 汶上街道 | 10kV冯庄线 | 10kV冯庄线智能大厦A1台区 | 1000 | 0 | 智能大厦
242 | 汶上县 | 城区供电中心 | 汶上街道 | 10kV柳杭线 | 华儒创业园快充站 | 630 | 0 | 华儒创业园快充站
243 | 汶上县 | 城区供电中心 | 汶上街道 | 10kV坝口线 | 颐景国际小区公变1# | 2000 | 0 | 颐景国际小区公变1#
244 | 汶上县 | 城区供电中心 | 汶上街道 | 10kV坝口线 | 颐景国际小区公变1# | 2000 | 0 | 颐景国际小区公变1#
245 | 汶上县 | 城区供电中心 | 汶上街道 | 10kV坝口线 | 颐景国际小区公变1# | 2000 | 0 | 颐景国际小区公变1#
246 | 汶上县 | 城区供电中心 | 汶上街道 | 10kV坝口线 | 颐景国际小区公变1# | 2000 | 0 | 颐景国际小区公变1#
247 | 汶上县 | 城区供电中心 | 汶上街道 | 10kV精良线 | 北门六队新台架 | 200 | 0 | 北王府庄村
248 | 汶上县 | 城区供电中心 | 汶上街道 | 10kV宝相线 | 10kV宝相线步行街西公变 | 400 | 0 | 南门社区
249 | 汶上县 | 城区供电中心 | 汶上街道 | 10kV东关线 | 10kV东关线东关社区1号配电室1号变 | 1000 | 0 | 东关社区
250 | 汶上县 | 城区供电中心 | 汶上街道 | 10kV南环东线 | 永续1 | 800 | 0 | 永续1
251 | 汶上县 | 城区供电中心 | 汶上街道 | 10kV城东线 | 西门五组 | 100 | 0 | 西门五组
252 | 汶上县 | 城区供电中心 | 汶上街道 | 10kV新政线 | 地方税务局 | 630 | 0 | 南门社区
253 | 汶上县 | 城区供电中心 | 汶上街道 | 10kV柳杭线 | 柳杭北台架 | 200 | 0 | 柳杭北台架
254 | 汶上县 | 城区供电中心 | 汶上街道 | 10kV水厂东线 | 牛村（织布厂台区 | 315 | 0 | 牛村（织布厂台区
255 | 汶上县 | 城区供电中心 | 汶上街道 | 10kV智谷西线 | 10kV西环线后周村排灌4号台架变 | 400 | 0 | 后周村
256 | 汶上县 | 城区供电中心 | 汶上街道 | 10kV柳杭线 | 10kV柳杭线柳杭村排灌4号台架变 | 100 | 0 | 柳杭村
257 | 汶上县 | 城区供电中心 | 汶上街道 | 10kV水厂西线 | 10kV水厂西线闫村排灌1号台架变 | 100 | 0 | 线闫村
258 | 汶上县 | 城区供电中心 | 汶上街道 | 10kV岗子线 | 中都尚城3#变 | 1000 | 0 | 中都尚城3#变
259 | 汶上县 | 城区供电中心 | 汶上街道 | 10kV圣桥线 | 10kV西环线中周村排灌1号台架变 | 100 | 0 | 中周村
260 | 汶上县 | 城区供电中心 | 汶上街道 | 10kV南环西线 | 10kV南环西线闫村排灌3号台架变 | 100 | 0 | 线闫村
261 | 汶上县 | 城区供电中心 | 汶上街道 | 10kV水厂西线 | 10kV柳杭线阙庄排灌1号台架变 | 100 | 0 | 柳杭线阙庄排灌1号台架变
262 | 汶上县 | 城区供电中心 | 汶上街道 | 10kV岗子线 | 中达广场1#变 | 630 | 0 | 中达广场1#变
263 | 汶上县 | 城区供电中心 | 汶上街道 | 10kV柳杭线 | 10kV柳杭线南周村排灌4号台架变 | 100 | 0 | 南周村
264 | 汶上县 | 城区供电中心 | 汶上街道 | 10kV柳杭线 | 10kV柳杭线疃里排灌4号台架变 | 50 | 0 | 柳杭线疃里排灌4号台架变
265 | 汶上县 | 城区供电中心 | 汶上街道 | 10kV城东线 | 发展银行公变 | 400 | 0 | 发展银行公变
266 | 汶上县 | 城区供电中心 | 汶上街道 | 10kV新政线 | 阳光盈城3#配电变压器 | 800 | 0 | 阳光盈城3#配电变压器
267 | 汶上县 | 城区供电中心 | 汶上街道 | 10kV智谷西线 | 10kV西环线前周村排灌3号台架变 | 400 | 0 | 前周村
268 | 汶上县 | 城区供电中心 | 汶上街道 | 10kV新政线 | 阳光盈城5# | 1000 | 0 | 阳光盈城5#
269 | 汶上县 | 城区供电中心 | 汶上街道 | 10kV隅首线 | 10kV隅首线东门排灌4号台架变 | 100 | 0 | 隅首线东门排灌4号台架变
270 | 汶上县 | 城区供电中心 | 汶上街道 | 10kV安达东线 | 东门社区1 | 2000 | 0 | 东门社区1
271 | 汶上县 | 城区供电中心 | 汶上街道 | 10kV安达东线 | 东门社区1 | 2000 | 0 | 东门社区1
272 | 汶上县 | 城区供电中心 | 汶上街道 | 10kV南环东线 | 园丁名邸 | 1250 | 0 | 园丁名邸
273 | 汶上县 | 城区供电中心 | 汶上街道 | 10kV宝相线 | 步行街公变 | 630 | 0 | 步行街公变
274 | 汶上县 | 城区供电中心 | 汶上街道 | 10kV东环线 | 小楼小区公变 | 200 | 0 | 小楼小区公变
275 | 汶上县 | 城区供电中心 | 汶上街道 | 10kV城西线 | 长乐湖4# | 800 | 0 | 长乐湖4#
276 | 汶上县 | 城区供电中心 | 汶上街道 | 10kV城西线 | 长乐湖4# | 800 | 0 | 长乐湖4#
277 | 汶上县 | 城区供电中心 | 汶上街道 | 10kV城西线 | 长乐湖4# | 800 | 0 | 长乐湖4#
278 | 汶上县 | 城区供电中心 | 汶上街道 | 10kV城西线 | 长乐湖4# | 800 | 0 | 长乐湖4#
279 | 汶上县 | 城区供电中心 | 汶上街道 | 10kV隅首线 | 东门新村 | 400 | 0 | 东门新村
280 | 汶上县 | 城区供电中心 | 汶上街道 | 10kV东关线 | 东关外环台架 | 400 | 0 | 东关外环台架
281 | 汶上县 | 城区供电中心 | 汶上街道 | 10kV城东线 | 生资公变 | 315 | 0 | 生资公变
282 | 汶上县 | 城区供电中心 | 汶上街道 | 10kV柳杭线 | 柳杭村南照明 | 400 | 0 | 柳杭村南照明
283 | 汶上县 | 城区供电中心 | 汶上街道 | 10kV城东线 | 九队公变 | 630 | 0 | 九队公变
284 | 汶上县 | 城区供电中心 | 汶上街道 | 10kV东关线 | 北市东台区 | 400 | 0 | 北市东台区
285 | 汶上县 | 城区供电中心 | 汶上街道 | 10kV东关线 | 北市东台区 | 400 | 0 | 北市东台区
286 | 汶上县 | 城区供电中心 | 汶上街道 | 10kV东环线 | 公安局东家属院 | 450 | 0 | 公安局东家属院
287 | 汶上县 | 城区供电中心 | 汶上街道 | 10kV柳杭线 | 柳杭 | 315 | 0 | 柳杭
288 | 汶上县 | 城区供电中心 | 汶上街道 | 10kV苏庄线 | 长乐湖3# | 800 | 0 | 长乐湖3#
289 | 汶上县 | 城区供电中心 | 汶上街道 | 10kV苏庄线 | 长乐湖3# | 800 | 0 | 长乐湖3#
290 | 汶上县 | 城区供电中心 | 汶上街道 | 10kV冯庄线 | 南门社区大楼#2 | 630 | 0 | 南门社区大楼#2
291 | 汶上县 | 城区供电中心 | 汶上街道 | 10kV明星东线 | 环保局 | 200 | 0 | 环保局
292 | 汶上县 | 城区供电中心 | 汶上街道 | 10kV明星西线 | 法院 | 500 | 0 | 法院
293 | 汶上县 | 城区供电中心 | 汶上街道 | 10kV南环西线 | 闫村 | 200 | 0 | 闫村
294 | 汶上县 | 城区供电中心 | 汶上街道 | 10kV南门线 | 南门开发区 | 315 | 0 | 南门开发区
295 | 汶上县 | 城区供电中心 | 汶上街道 | 10kV南环西线 | 闫村回迁南区配电室2 | 800 | 0 | 闫村回迁南区配电室2
296 | 汶上县 | 城区供电中心 | 汶上街道 | 10kV柳杭线 | 草桥村 | 400 | 0 | 草桥村
297 | 汶上县 | 城区供电中心 | 汶上街道 | 10kV水厂西线 | 10kV柳杭线阙庄排灌4号台架变 | 100 | 0 | 柳杭线阙庄排灌4号台架变
298 | 汶上县 | 城区供电中心 | 汶上街道 | 10kV圣桥线 | 10kV西环线史庄排灌2号台架变 | 100 | 0 | 西环线史庄排灌2号台架变
299 | 汶上县 | 城区供电中心 | 汶上街道 | 10kV圣桥线 | 10kV西环线后周村排灌3号台架变 | 100 | 0 | 后周村
300 | 汶上县 | 城区供电中心 | 汶上街道 | 10kV圣桥线 | 10kV西环线后周村排灌1号台架变 | 100 | 0 | 后周村
301 | 汶上县 | 城区供电中心 | 汶上街道 | 10kV圣桥线 | 10kV西环线史庄排灌1号台架变 | 100 | 0 | 西环线史庄排灌1号台架变
302 | 汶上县 | 城区供电中心 | 汶上街道 | 10kV水厂西线 | 10kV柳杭线阙庄排灌3号台架变 | 100 | 0 | 柳杭线阙庄排灌3号台架变
303 | 汶上县 | 城区供电中心 | 汶上街道 | 10kV隅首线 | 百合园5# | 800 | 0 | 北城新村
304 | 汶上县 | 城区供电中心 | 汶上街道 | 10kV智谷西线 | 中都智谷小区 | 1260 | 0 | 中都智谷小区
305 | 汶上县 | 城区供电中心 | 汶上街道 | 10kV智谷西线 | 中都智谷小区 | 1260 | 0 | 中都智谷小区
306 | 汶上县 | 城区供电中心 | 汶上街道 | 10kV安达东线 | 10kV隅首线东门社区2号变 | 2000 | 0 | 隅首线东门社区2号变
307 | 汶上县 | 城区供电中心 | 汶上街道 | 10kV安达东线 | 10kV隅首线东门社区2号变 | 2000 | 0 | 隅首线东门社区2号变
308 | 汶上县 | 城区供电中心 | 汶上街道 | 10kV岗子线 | 中达广场2#变 | 630 | 0 | 中达广场2#变
309 | 汶上县 | 城区供电中心 | 汶上街道 | 10kV圣桥线 | 10kV柳杭线疃里排灌5号台架变 | 100 | 0 | 柳杭线疃里排灌5号台架变
310 | 汶上县 | 城区供电中心 | 汶上街道 | 10kV智谷西线 | 尚德佳苑小区 | 1600 | 0 | 尚德佳苑小区
311 | 汶上县 | 城区供电中心 | 汶上街道 | 10kV智谷西线 | 尚德佳苑小区 | 1600 | 0 | 尚德佳苑小区
312 | 汶上县 | 城区供电中心 | 汶上街道 | 10kV西关线 | 人民医院城区快充站 | 630 | 0 | 人民医院城区快充站
313 | 汶上县 | 城区供电中心 | 汶上街道 | 10kV南环西线 | 10kV南环西线闫村排灌4号台架变 | 125 | 0 | 线闫村
314 | 汶上县 | 城区供电中心 | 汶上街道 | 10kV圣桥线 | 10kV西环线后周村排灌2号台架变 | 100 | 0 | 后周村
315 | 汶上县 | 城区供电中心 | 汶上街道 | 10kV城东线 | 物质局公变 | 200 | 0 | 物质局公变
316 | 汶上县 | 城区供电中心 | 汶上街道 | 10kV所庄线 | 中达广场城区快充站 | 630 | 0 | 中达广场城区快充站
317 | 汶上县 | 城区供电中心 | 汶上街道 | 10kV柳杭线 | 10kV柳杭线柳杭村排灌1号台架变 | 100 | 0 | 柳杭村
318 | 汶上县 | 城区供电中心 | 汶上街道 | 10kV智谷西线 | 10kV西环线后周村排灌5号台架变 | 400 | 0 | 后周村
319 | 汶上县 | 城区供电中心 | 汶上街道 | 10kV林庄线 | 10kV林庄线前周村排灌1号台架变 | 100 | 0 | 前周村
320 | 汶上县 | 城区供电中心 | 汶上街道 | 10kV东关线 | 10kV柳杭线东门排灌2号台架变 | 100 | 0 | 柳杭线东门排灌2号台架变
321 | 汶上县 | 城区供电中心 | 汶上街道 | 10kV东和线 | 10kV东和线福顺苑二期1#配电室1#变 | 1000 | 0 | 福顺苑社区
322 | 汶上县 | 城区供电中心 | 汶上街道 | 10kV坝口线 | 锦绣佳园 | 1260 | 0 | 锦绣佳园
323 | 汶上县 | 城区供电中心 | 汶上街道 | 10kV坝口线 | 锦绣佳园 | 1260 | 0 | 锦绣佳园
324 | 汶上县 | 城区供电中心 | 汶上街道 | 10kV东关线 | 畜牧局2 | 500 | 0 | 畜牧局2
325 | 汶上县 | 城区供电中心 | 汶上街道 | 10kV柳杭线 | 疃里 | 315 | 0 | 北城新村
326 | 汶上县 | 城区供电中心 | 汶上街道 | 10kV姬沟线 | 黄金水岸东区2号配电室3号变 | 500 | 0 | 黄金水岸东区2号配电室3号变
327 | 汶上县 | 城区供电中心 | 汶上街道 | 10kV姬沟线 | 黄金水岸东区2号配电室2号变 | 800 | 0 | 黄金水岸东区2号配电室2号变
328 | 汶上县 | 城区供电中心 | 汶上街道 | 10kV西关线 | 10kV西关线前周村排灌2号台架变 | 100 | 0 | 前周村
329 | 汶上县 | 城区供电中心 | 汶上街道 | 10kV柳杭线 | 10kV柳杭线柳杭村排灌3号台架变 | 100 | 0 | 柳杭村
330 | 汶上县 | 城区供电中心 | 汶上街道 | 10kV水厂西线 | 10kV水厂西线闫村排灌2号台架变 | 100 | 0 | 线闫村
331 | 汶上县 | 城区供电中心 | 汶上街道 | 10kV柳杭线 | 10kV柳杭线草桥排灌3号台架变 | 100 | 0 | 柳杭线草桥排灌3号台架变
332 | 汶上县 | 城区供电中心 | 汶上街道 | 10kV柳杭线 | 10kV柳杭线疃里排灌1号台架变 | 100 | 0 | 柳杭线疃里排灌1号台架变
333 | 汶上县 | 城区供电中心 | 汶上街道 | 10kV柳杭线 | 10kV柳杭线南周村排灌2号台架变 | 100 | 0 | 南周村
334 | 汶上县 | 城区供电中心 | 汶上街道 | 10kV姬沟线 | 10kV姬沟线文慧苑二期1号变 | 800 | 0 | 姬沟线文慧苑二期1号变
335 | 汶上县 | 城区供电中心 | 汶上街道 | 10kV精良线 | 房家园公变 | 500 | 0 | 房家园公变
336 | 汶上县 | 城区供电中心 | 汶上街道 | 10kV南环东线 | 永续3 | 800 | 0 | 永续3
337 | 汶上县 | 城区供电中心 | 汶上街道 | 10kV城东线 | 移动公变二 | 315 | 0 | 移动公变二
338 | 汶上县 | 城区供电中心 | 汶上街道 | 10kV隅首线 | 北门市场公变 | 200 | 0 | 北辛村
339 | 汶上县 | 城区供电中心 | 汶上街道 | 10kV姬沟线 | 国奥华府二期2#变 | 1000 | 0 | 国奥华府二期2#变
340 | 汶上县 | 城区供电中心 | 汶上街道 | 10kV阳光线 | 吉市口佳苑6 | 1000 | 0 | 吉市口佳苑6
341 | 汶上县 | 城区供电中心 | 汶上街道 | 10kV姬沟线 | 西和园（西） | 630 | 0 | 西和园（西）
342 | 汶上县 | 城区供电中心 | 汶上街道 | 10kV所庄线 | 东和园社区城关片区5号变 | 1000 | 0 | 东和园社区城关片区5号变
343 | 汶上县 | 城区供电中心 | 汶上街道 | 10kV所庄线 | 东和园社区城关片区5号变 | 1000 | 0 | 东和园社区城关片区5号变
344 | 汶上县 | 城区供电中心 | 汶上街道 | 10kV所庄线 | 东和园社区城关片区5号变 | 1000 | 0 | 东和园社区城关片区5号变
345 | 汶上县 | 城区供电中心 | 汶上街道 | 10kV所庄线 | 东和园社区城关片区5号变 | 1000 | 0 | 东和园社区城关片区5号变
346 | 汶上县 | 城区供电中心 | 汶上街道 | 10kV隅首线 | 联通公变 | 800 | 0 | 联通公变
347 | 汶上县 | 城区供电中心 | 汶上街道 | 10kV精良线 | 10kV精良线水利局台区 | 200 | 0 | 精良线水利局台区
348 | 汶上县 | 城区供电中心 | 汶上街道 | 10kV精良线 | 10kV精良线水利局台区 | 200 | 0 | 精良线水利局台区
349 | 汶上县 | 城区供电中心 | 汶上街道 | 10kV城东线 | 物质局公变2# | 400 | 0 | 物质局公变2#
350 | 汶上县 | 城区供电中心 | 汶上街道 | 10kV柳杭线 | 柳杭 | 400 | 0 | 柳杭
351 | 汶上县 | 城区供电中心 | 汶上街道 | 10kV柳杭线 | 10kV柳杭线草桥排灌2号台架变 | 50 | 0 | 柳杭线草桥排灌2号台架变
352 | 汶上县 | 城区供电中心 | 汶上街道 | 10kV圣桥线 | 10kV柳杭线疃里排灌7号台架变 | 100 | 0 | 柳杭线疃里排灌7号台架变
353 | 汶上县 | 城区供电中心 | 汶上街道 | 10kV柳杭线 | 10kV柳杭线南周村排灌3号台架变 | 100 | 0 | 南周村
354 | 汶上县 | 城区供电中心 | 汶上街道 | 10kV柳杭线 | 10kV柳杭线疃里排灌3号台架变 | 50 | 0 | 柳杭线疃里排灌3号台架变
355 | 汶上县 | 城区供电中心 | 汶上街道 | 10kV柳杭线 | 10kV柳杭线柳杭村排灌2号台架变 | 100 | 0 | 柳杭村
356 | 汶上县 | 城区供电中心 | 汶上街道 | 10kV水厂西线 | 10kV柳杭线阙庄排灌2号台架变 | 125 | 0 | 柳杭线阙庄排灌2号台架变
357 | 汶上县 | 城区供电中心 | 汶上街道 | 10kV柳杭线 | 10kV柳杭线南周村排灌1号台架变 | 50 | 0 | 南周村
358 | 汶上县 | 城区供电中心 | 汶上街道 | 10kV柳杭线 | 10kV柳杭线疃里排灌2号台架变 | 80 | 0 | 柳杭线疃里排灌2号台架变
359 | 汶上县 | 城区供电中心 | 汶上街道 | 10kV隅首线 | 10kV隅首线西贾北台架 | 400 | 0 | 西贾柏村
360 | 汶上县 | 城区供电中心 | 汶上街道 | 10kV姬沟线 | 10KV姬沟线文慧苑1号变 | 630 | 0 | 姬沟线文慧苑1号变
361 | 汶上县 | 城区供电中心 | 汶上街道 | 10kV林庄线 | 10kV林庄线亲水湾二期3号 | 1600 | 0 | 林庄线亲水湾二期3号
362 | 汶上县 | 城区供电中心 | 汶上街道 | 10kV林庄线 | 10kV林庄线亲水湾二期3号 | 1600 | 0 | 林庄线亲水湾二期3号
363 | 汶上县 | 城区供电中心 | 汶上街道 | 10kV林庄线 | 10kV林庄线亲水湾二期3号 | 1600 | 0 | 林庄线亲水湾二期3号
364 | 汶上县 | 城区供电中心 | 汶上街道 | 10kV林庄线 | 10kV林庄线亲水湾二期3号 | 1600 | 0 | 林庄线亲水湾二期3号
365 | 汶上县 | 城区供电中心 | 汶上街道 | 10kV新政线 | 10kV新政线土管局新家属院配变 | 400 | 0 | 新政线土管局新家属院配变
366 | 汶上县 | 城区供电中心 | 汶上街道 | 10kV安达东线 | 10kV隅首线东门北市 | 400 | 0 | 隅首线东门北市
367 | 汶上县 | 城区供电中心 | 汶上街道 | 10kV姬沟线 | 10kV姬沟线文慧苑2号变 | 630 | 0 | 姬沟线文慧苑2号变
368 | 汶上县 | 城区供电中心 | 汶上街道 | 10kV岗子线 | 10kV岗子线中都尚城四期2号变压器 | 1000 | 0 | 中都尚城小区
369 | 汶上县 | 城区供电中心 | 汶上街道 | 10kV安达东线 | 10kV隅首线天龙市场1号变 | 630 | 0 | 南门社区
370 | 汶上县 | 城区供电中心 | 汶上街道 | 10kV城东线 | 10kV城东线生资2号公变 | 400 | 0 | 城东线生资2号公变
371 | 汶上县 | 城区供电中心 | 汶上街道 | 10kV水厂东线 | 牛村南台 | 400 | 0 | 牛村南台
372 | 汶上县 | 城区供电中心 | 汶上街道 | 10kV水厂西线 | 10kV水厂西线李岗1配电室配电变压器 | 400 | 0 | 李岗村
373 | 汶上县 | 城区供电中心 | 汶上街道 | 10kV阳光线 | 吉市口东台区 | 1600 | 0 | 吉市口东台区
374 | 汶上县 | 城区供电中心 | 汶上街道 | 10kV宝相线 | 鲁兴迪尔（长乐湖北区1号） | 1000 | 0 | 鲁兴迪尔（长乐湖北区1号）
375 | 汶上县 | 城区供电中心 | 汶上街道 | 10kV西环线 | （粮局）直属库 | 200 | 0 | （粮局）直属库
376 | 汶上县 | 城区供电中心 | 汶上街道 | 10kV城东线 | 镇中台区（3） | 400 | 0 | 镇中台区（3）
377 | 汶上县 | 城区供电中心 | 汶上街道 | 10kV林庄线 | 计生服务站公变 | 400 | 0 | 计生服务站公变
378 | 汶上县 | 城区供电中心 | 汶上街道 | 10kV林庄线 | 计生服务站公变 | 400 | 0 | 计生服务站公变
379 | 汶上县 | 城区供电中心 | 汶上街道 | 10kV智谷西线 | 城关小楼村 | 400 | 0 | 城关小楼村
380 | 汶上县 | 城区供电中心 | 汶上街道 | 10kV东环线 | 北门新村 | 200 | 0 | 北门新村
381 | 汶上县 | 城区供电中心 | 汶上街道 | 10kV南环西线 | 黄金水岸2# | 630 | 0 | 黄金水岸2#
382 | 汶上县 | 城区供电中心 | 汶上街道 | 10kV姬沟线 | 泉河丽景一期西区2号变 | 800 | 0 | 泉河丽景一期西区2号变
383 | 汶上县 | 城区供电中心 | 汶上街道 | 10kV南门线 | 财政局公变 | 315 | 0 | 财政局公变
384 | 汶上县 | 城区供电中心 | 汶上街道 | 10kV圣桥线 | 祥云社区 | 500 | 0 | 北城新村
385 | 汶上县 | 城区供电中心 | 汶上街道 | 10kV姬沟线 | 闫村 | 200 | 0 | 闫村
386 | 汶上县 | 城区供电中心 | 汶上街道 | 10kV槚柏线 | 10kV槚柏线苑庄周村大队台架变 | 315 | 0 | 周村
387 | 汶上县 | 城区供电中心 | 汶上街道 | 10kV东和线 | 汶上县生辉鞋厂 | 200 | 0 | 汶上县生辉鞋厂
388 | 汶上县 | 城区供电中心 | 汶上街道 | 10kV柳杭线 | 草桥台架 | 400 | 0 | 草桥台架
389 | 汶上县 | 城区供电中心 | 汶上街道 | 10kV西环线 | 农行家属院 | 125 | 0 | 农行家属院
390 | 汶上县 | 城区供电中心 | 汶上街道 | 10kV隅首线 | 百合园4# | 800 | 0 | 北城新村
391 | 汶上县 | 城区供电中心 | 汶上街道 | 10kV水厂西线 | 10kV水厂西线李岗河西6号台架 | 400 | 0 | 李岗村
392 | 汶上县 | 城区供电中心 | 汶上街道 | 10kV宝相线 | 10kV宝相线宝相寺东台架 | 200 | 0 | 毕村
393 | 汶上县 | 城区供电中心 | 汶上街道 | 10kV南环东线 | 10kV南环东线鑫坤大厦2号 | 630 | 0 | 南环东线鑫坤大厦2号
394 | 汶上县 | 城区供电中心 | 汶上街道 | 10kV东环线 | 10kV东环线交警家属院新台区 | 400 | 0 | 交警家属院
395 | 汶上县 | 城区供电中心 | 汶上街道 | 10kV智谷东线 | 渠庄户2号台区 | 400 | 0 | 北陶村
396 | 汶上县 | 城区供电中心 | 汶上街道 | 10kV东和线 | 10kV东和线立国福顺苑西区3号配变 | 800 | 0 | 福顺苑社区
397 | 汶上县 | 城区供电中心 | 汶上街道 | 10kV柳杭线 | 柳杭南台 | 400 | 0 | 柳杭南台
398 | 汶上县 | 城区供电中心 | 汶上街道 | 10kV南环东线 | 慧园小区（四）5 | 800 | 0 | 慧园小区（四）5
399 | 汶上县 | 城区供电中心 | 汶上街道 | 10kV安达西线 | 东门居委会北市 | 630 | 0 | 东门社区
400 | 汶上县 | 城区供电中心 | 汶上街道 | 10kV城东线 | 移动公变 | 500 | 0 | 移动公变
401 | 汶上县 | 城区供电中心 | 汶上街道 | 10kV城东线 | 土管局 | 315 | 0 | 土管局
402 | 汶上县 | 城区供电中心 | 汶上街道 | 10kV隅首线 | 四季花园配电室 | 630 | 0 | 四季花园配电室
403 | 汶上县 | 城区供电中心 | 汶上街道 | 10kV精良线 | 百货大楼 | 400 | 0 | 北辛庄村
404 | 汶上县 | 城区供电中心 | 汶上街道 | 10kV宝相线 | 人事家属院 | 315 | 0 | 人事家属院
405 | 汶上县 | 城区供电中心 | 汶上街道 | 10kV姬沟线 | 黄金水岸东区2号配电室1号变 | 800 | 0 | 黄金水岸东区2号配电室1号变
406 | 汶上县 | 城区供电中心 | 汶上街道 | 10kV城东线 | 烟草公变 | 400 | 0 | 烟草公变
407 | 汶上县 | 城区供电中心 | 汶上街道 | 10kV所庄线 | 东和园社区城关片区9号变 | 1000 | 0 | 东和园社区城关片区9号变
408 | 汶上县 | 城区供电中心 | 汶上街道 | 10kV所庄线 | 东和园社区城关片区9号变 | 1000 | 0 | 东和园社区城关片区9号变
409 | 汶上县 | 城区供电中心 | 汶上街道 | 10kV所庄线 | 东和园社区城关片区9号变 | 1000 | 0 | 东和园社区城关片区9号变
410 | 汶上县 | 城区供电中心 | 汶上街道 | 10kV所庄线 | 东和园社区城关片区9号变 | 1000 | 0 | 东和园社区城关片区9号变
411 | 汶上县 | 城区供电中心 | 汶上街道 | 10kV精良线 | 南门二队公变 | 630 | 0 | 南门社区
412 | 汶上县 | 城区供电中心 | 汶上街道 | 10kV城中线 | 东关村 | 250 | 0 | 东关村
413 | 汶上县 | 城区供电中心 | 汶上街道 | 10kV东关线 | 东门北市北台区 | 125 | 0 | 东门社区
414 | 汶上县 | 城区供电中心 | 汶上街道 | 10kV东关线 | 畜牧局 | 315 | 0 | 畜牧局
415 | 汶上县 | 城区供电中心 | 汶上街道 | 10kV柳杭线 | 10kV柳杭线草桥排灌1号台架变 | 100 | 0 | 柳杭线草桥排灌1号台架变
416 | 汶上县 | 城区供电中心 | 汶上街道 | 10kV水厂西线 | 10kV柳杭线阙庄排灌5号台架变 | 125 | 0 | 柳杭线阙庄排灌5号台架变
417 | 汶上县 | 城区供电中心 | 汶上街道 | 10kV圣桥线 | 10kV柳杭线疃里排灌6号台架变 | 100 | 0 | 柳杭线疃里排灌6号台架变
418 | 汶上县 | 城区供电中心 | 汶上街道 | 10kV闫村线 | 10kV闫村线永泰锦园配电室1号变 | 1000 | 0 | 永泰锦园
419 | 汶上县 | 城区供电中心 | 汶上街道 | 10kV林庄线 | 10kV林庄线光荣路南台 | 400 | 0 | 林庄线光荣路南台
420 | 汶上县 | 城区供电中心 | 汶上街道 | 10kV冯庄线 | 10kV冯庄线智能大厦B1台区 | 1000 | 0 | 智能大厦
421 | 汶上县 | 城区供电中心 | 汶上街道 | 10kV冯庄线 | 10kV冯庄线智能大厦B1台区 | 1000 | 0 | 智能大厦
422 | 汶上县 | 城区供电中心 | 汶上街道 | 10kV冯庄线 | 10kV冯庄线智能大厦B1台区 | 1000 | 0 | 智能大厦
423 | 汶上县 | 城区供电中心 | 汶上街道 | 10kV冯庄线 | 10kV冯庄线智能大厦B1台区 | 1000 | 0 | 智能大厦
424 | 汶上县 | 城区供电中心 | 汶上街道 | 10kV安达东线 | 10kV隅首线明星路3号 | 200 | 0 | 南门社区
425 | 汶上县 | 城区供电中心 | 汶上街道 | 10kV水厂东线 | 10kV水厂东线牛村东台 | 400 | 0 | 牛村社区
426 | 汶上县 | 城区供电中心 | 汶上街道 | 10kV安达西线 | 10kV隅首线北门2号台区 | 200 | 0 | 北辛庄村
427 | 汶上县 | 城区供电中心 | 汶上街道 | 10kV岗子线 | 10kV冯庄线中都尚城小区二期1#变压器 | 800 | 0 | 中都尚城小区
428 | 汶上县 | 城区供电中心 | 汶上街道 | 10kV冯庄线 | 10kV所庄线汶上县人民政府快速充电站 | 400 | 0 | 所庄线汶上县人民政府快速充电站
429 | 汶上县 | 城区供电中心 | 汶上街道 | 10kV东和线 | 10kV东和线立国福顺苑西区2号变配变 | 1260 | 0 | 福顺苑社区
430 | 汶上县 | 城区供电中心 | 汶上街道 | 10kV东和线 | 10kV东和线立国福顺苑西区2号变配变 | 1260 | 0 | 福顺苑社区
431 | 汶上县 | 城区供电中心 | 汶上街道 | 10kV东和线 | 10kV东和线立国福顺苑西区2号变配变 | 1260 | 0 | 福顺苑社区
432 | 汶上县 | 城区供电中心 | 汶上街道 | 10kV东和线 | 10kV东和线立国福顺苑西区2号变配变 | 1260 | 0 | 福顺苑社区
433 | 汶上县 | 城区供电中心 | 汶上街道 | 10kV西环线 | 路街社区#1公变 | 800 | 0 | 路街社区#1公变
434 | 汶上县 | 城区供电中心 | 汶上街道 | 10kV西环线 | 10kV西环线尚书院小区1号配电室1号变 | 800 | 0 | 西环线尚书院小区1号配电室1号变
435 | 汶上县 | 城区供电中心 | 汶上街道 | 10kV西环线 | 路街社区#4公变 | 800 | 0 | 路街社区#4公变
436 | 汶上县 | 城区供电中心 | 汶上街道 | 10kV西环线 | 路街社区#2公变 | 800 | 0 | 路街社区#2公变
437 | 汶上县 | 城区供电中心 | 汶上街道 | 10kV柳杭线 | 10kV柳杭线伊海4号台区 | 200 | 0 | 伊海村
438 | 汶上县 | 城区供电中心 | 汶上街道 | 10kV东和线 | 10kV东和线立国首府小区1号配电室3号变配电变压器 | 1000 | 0 | 立国首府小区
439 | 汶上县 | 城区供电中心 | 汶上街道 | 10kV东和线 | 10kV东和线立国首府小区1号变压器 | 630 | 0 | 福顺苑社区
440 | 汶上县 | 城区供电中心 | 汶上街道 | 10kV冯庄线 | 和谐佳苑2号配电室4号配电变压器 | 630 | 0 | 和谐佳苑2号配电室4号配电变压器
441 | 汶上县 | 城区供电中心 | 汶上街道 | 10kV新政线 | 阳光盈城热泵1号 | 1000 | 0 | 阳光盈城热泵1号
442 | 汶上县 | 城区供电中心 | 汶上街道 | 10kV新政线 | 阳光盈城热泵2号 | 800 | 0 | 阳光盈城热泵2号
443 | 汶上县 | 城区供电中心 | 汶上街道 | 10kV东和线 | 10kV东和线立国首府小区3号配电变压器 | 630 | 0 | 立国首府小区
444 | 汶上县 | 城区供电中心 | 汶上街道 | 10kV岗子线 | 东和园东区2#配电变压器 | 1000 | 0 | 东和园东区2#配电变压器
445 | 汶上县 | 城区供电中心 | 汶上街道 | 10kV东和线 | 10kV东和线东和园西区7号配电变压器 | 1000 | 0 | 东和园西区
446 | 汶上县 | 城区供电中心 | 汶上街道 | 10kV阳光线 | 10kV阳光线圣地华府3.4楼1#变压器 | 800 | 0 | 阳光线圣地华府3.4楼1#变压器
447 | 汶上县 | 城区供电中心 | 汶上街道 | 10kV岗子线 | 东和园东区1#配电变压器 | 1000 | 0 | 东和园东区1#配电变压器
448 | 汶上县 | 城区供电中心 | 汶上街道 | 10kV西环线 | 10kV西环线尚书院小区1号配电室3号变 | 800 | 0 | 西环线尚书院小区1号配电室3号变
449 | 汶上县 | 城区供电中心 | 汶上街道 | 10kV南环西线 | 10kV南环西线泉河丽景二期1#配电室2#配电变压器 | 800 | 0 | 南环西线泉河丽景二期1#配电室2#配电变压器
450 | 汶上县 | 城区供电中心 | 汶上街道 | 10kV南环西线 | 10kV南环西线泉河丽景二期1#配电室5#配电变压器 | 800 | 0 | 南环西线泉河丽景二期1#配电室5#配电变压器
451 | 汶上县 | 城区供电中心 | 汶上街道 | 10kV南环西线 | 10kV南环西线泉河丽景二期1#配电室3#配电变压器 | 800 | 0 | 南环西线泉河丽景二期1#配电室3#配电变压器
452 | 汶上县 | 城区供电中心 | 汶上街道 | 10kV隅首线 | 10kV隅首线百合苑7号配电室1号变 | 800 | 0 | 隅首线百合苑7号配电室1号变
453 | 汶上县 | 城区供电中心 | 汶上街道 | 10kV西环线 | 10kV西环线66G盛世华城配电室1号配电变压器 | 800 | 0 | 西环线66G盛世华城配电室1号配电变压器
454 | 汶上县 | 城区供电中心 | 汶上街道 | 10kV西环线 | 10kV西环线66G盛世华城配电室2号配电变压器 | 800 | 0 | 西环线66G盛世华城配电室2号配电变压器
455 | 汶上县 | 城区供电中心 | 汶上街道 | 10kV西环线 | 10kV西环线66G盛世华城南箱变配电变压器 | 800 | 0 | 西环线66G盛世华城南箱变配电变压器
456 | 汶上县 | 城区供电中心 | 汶上街道 | 10kV城西线 | 10kV城西线03-201G凤凰西区3号箱变配变 | 630 | 0 | 凤凰西区
457 | 汶上县 | 城区供电中心 | 汶上街道 | 10kV闫村线 | 10kV闫村线101G工矿小区箱变配变 | 630 | 0 | 工矿小区
458 | 汶上县 | 城区供电中心 | 汶上街道 | 10kV闫村线 | 10kV闫村线101G工矿配电室配电室1号配变 | 630 | 0 | 工矿小区
459 | 汶上县 | 城区供电中心 | 汶上街道 | 10kV智谷西线 | 10kV智谷西线佛都一期支79-11G建工小区南箱变配变 | 1000 | 0 | 智谷西线佛都一期支79-11G建工小区南箱变配变
460 | 汶上县 | 城区供电中心 | 汶上街道 | 10kV东关线 | 10kV东关线公路局支60-02G建工小区北箱变配变 | 630 | 0 | 建工小区
461 | 汶上县 | 城区供电中心 | 汶上街道 | 10kV东关线 | 10kV东关线贵和苑（西区）1号配电室配电室2号配变 | 2250 | 0 | 贵和苑（西区）
462 | 汶上县 | 城区供电中心 | 汶上街道 | 10kV东关线 | 10kV东关线贵和苑（西区）1号配电室配电室2号配变 | 2250 | 0 | 贵和苑（西区）
463 | 汶上县 | 城区供电中心 | 汶上街道 | 10kV东关线 | 10kV东关线贵和苑（西区）1号配电室配电室2号配变 | 2250 | 0 | 贵和苑（西区）
464 | 汶上县 | 城区供电中心 | 汶上街道 | 10kV东关线 | 10kV东关线贵和苑（西区）1号配电室配电室2号配变 | 2250 | 0 | 贵和苑（西区）
465 | 汶上县 | 城区供电中心 | 汶上街道 | 10kV东关线 | 贵和苑（西区）2号配电室2号配变 | 2250 | 0 | 贵和苑（西区）2号配电室2号配变
466 | 汶上县 | 城区供电中心 | 汶上街道 | 10kV东关线 | 贵和苑（西区）2号配电室2号配变 | 2250 | 0 | 贵和苑（西区）2号配电室2号配变
467 | 汶上县 | 城区供电中心 | 汶上街道 | 10kV东关线 | 贵和苑（西区）2号配电室2号配变 | 2250 | 0 | 贵和苑（西区）2号配电室2号配变
468 | 汶上县 | 城区供电中心 | 汶上街道 | 10kV东关线 | 贵和苑（西区）2号配电室2号配变 | 2250 | 0 | 贵和苑（西区）2号配电室2号配变
469 | 汶上县 | 城区供电中心 | 汶上街道 | 10kV东关线 | 10kV东关线贵和苑（西区）3号配电室配电室2号配变 | 2250 | 0 | 贵和苑（西区）
470 | 汶上县 | 城区供电中心 | 汶上街道 | 10kV东关线 | 10kV东关线贵和苑（西区）3号配电室配电室2号配变 | 2250 | 0 | 贵和苑（西区）
471 | 汶上县 | 城区供电中心 | 汶上街道 | 10kV东关线 | 10kV东关线贵和苑（西区）3号配电室配电室2号配变 | 2250 | 0 | 贵和苑（西区）
472 | 汶上县 | 城区供电中心 | 汶上街道 | 10kV东关线 | 10kV东关线贵和苑（西区）3号配电室配电室2号配变 | 2250 | 0 | 贵和苑（西区）
473 | 汶上县 | 城区供电中心 | 汶上街道 | 10kV明星东线 | 10kV明星东线一中家属院支32-06G汶上一中东家属院箱变配电变压器 | 400 | 0 | 明星东线一中家属院支32-06G汶上一中东家属院箱变配电变压器
474 | 汶上县 | 城区供电中心 | 汶上街道 | 10kV明星西线 | 10kV明星西线29G广电家属院箱变配电变压器 | 630 | 0 | 明星西线29G广电家属院箱变配电变压器
475 | 汶上县 | 城区供电中心 | 汶上街道 | 10kV城东线 | 10kV城东线102G汽车九队家属院箱变配电变压器 | 400 | 0 | 白塔中村
476 | 汶上县 | 城区供电中心 | 汶上街道 | 10kV明星东线 | 10kV明星东线一中家属院支32-02G汶上一中西家属院箱变配电变压器 | 630 | 0 | 明星东线一中家属院支32-02G汶上一中西家属院箱变配电变压器
477 | 汶上县 | 城区供电中心 | 汶上街道 | 10kV宝相线 | 10kV宝相线水利局支27-05-01G城关教办家属院西箱变配电变压器 | 630 | 0 | 丁庄村
478 | 汶上县 | 城区供电中心 | 汶上街道 | 10kV城中线 | 10kV城中线信用社支17-05G外贸家属院南台架变 | 400 | 0 | 外贸家属院
479 | 汶上县 | 城区供电中心 | 汶上街道 | 10kV明星西线 | 10kV明星西线30G工商局邮电局家属院配电室配电变压器 | 630 | 0 | 明星西线30G工商局邮电局家属院配电室配电变压器
480 | 汶上县 | 城区供电中心 | 汶上街道 | 10kV宝相线 | 10kV宝相线水利局支27-05-01G城关教办家属院东箱变配电变压器 | 400 | 0 | 毕村
481 | 汶上县 | 城区供电中心 | 汶上街道 | 10kV姬沟线 | 10kV西环线黄金水岸支59-14G圣泽花园箱变配电变压器 | 630 | 0 | 西环线黄金水岸支59-14G圣泽花园箱变配电变压器
482 | 汶上县 | 城区供电中心 | 汶上街道 | 10kV东关线 | 10kV东关线公路局支60-05G麻纺厂家属院台架变 | 400 | 0 | 麻纺厂家属院
483 | 汶上县 | 城区供电中心 | 汶上街道 | 10kV城中线 | 10kV城中线信用社支17-05G外贸家属院北箱变配电变压器 | 630 | 0 | 外贸家属院
484 | 汶上县 | 城区供电中心 | 汶上街道 | 10kV林庄线 | 10kV林庄线27-19-01-401G县医院西家属院箱变配电变压器 | 630 | 0 | 林庄线27-19-01-401G县医院西家属院箱变配电变压器
485 | 汶上县 | 城区供电中心 | 汶上街道 | 10kV林庄线 | 10kV林庄线27-19-01-401G县医院东家属院台架变 | 400 | 0 | 林庄线27-19-01-401G县医院东家属院台架变
486 | 汶上县 | 城区供电中心 | 汶上街道 | 10kV明星西线 | 明星西线19-201G凤凰东区配电室配电室2号配变 | 630 | 0 | 明星西线19-201G凤凰东区配电室配电室2号配变
487 | 汶上县 | 城区供电中心 | 汶上街道 | 10kV明星西线 | 明星西线19-201G凤凰东区配电室配电室1号配变 | 630 | 0 | 明星西线19-201G凤凰东区配电室配电室1号配变
488 | 汶上县 | 城区供电中心 | 汶上街道 | 10kV闫村线 | 10kV闫村线101G工矿小区配电室2号配电变压器(副本) | 630 | 0 | 工矿小区
489 | 汶上县 | 城区供电中心 | 汶上街道 | 10kV明星西线 | 10kV明星西线19-201G凤凰东区1号箱变配电变压器 | 630 | 0 | 明星西线19-201G凤凰东区1号箱变配电变压器
490 | 汶上县 | 城区供电中心 | 汶上街道 | 10kV明星西线 | 10kV明星西线19-201G凤凰东区2号箱变配电变压器 | 630 | 0 | 明星西线19-201G凤凰东区2号箱变配电变压器
491 | 汶上县 | 城区供电中心 | 汶上街道 | 10kV智谷东线 | 10kV智谷东线56G幸福公馆1号配电室1号配电变压器 | 1250 | 0 | 智谷东线56G幸福公馆1号配电室1号配电变压器
492 | 汶上县 | 城区供电中心 | 汶上街道 | 10kV智谷东线 | 10kV智谷东线56G幸福公馆2号配电室1号配电变压器 | 1000 | 0 | 智谷东线56G幸福公馆2号配电室1号配电变压器
493 | 汶上县 | 城区供电中心 | 汶上街道 | 10kV明星东线 | 10kV明星东线南市街支32-03-03-01G小楼东区1号箱变配电变压器 | 630 | 0 | 明星东线南市街支32-03-03-01G小楼东区1号箱变配电变压器
494 | 汶上县 | 城区供电中心 | 汶上街道 | 10kV明星东线 | 10kV明星东线南市街支32-03-03-01G小楼东区2号箱变配电变压器 | 630 | 0 | 明星东线南市街支32-03-03-01G小楼东区2号箱变配电变压器
495 | 汶上县 | 城区供电中心 | 汶上街道 | 10kV智谷东线 | 10kV智谷东线56G幸福公馆2号配电室3号配电变压器 | 800 | 0 | 智谷东线56G幸福公馆2号配电室3号配电变压器
496 | 汶上县 | 城区供电中心 | 汶上街道 | 10kV城西线 | 10kV城西线03-201G凤凰西区1号箱变配电变压器 | 630 | 0 | 凤凰西区
497 | 汶上县 | 城区供电中心 | 汶上街道 | 10kV城西线 | 10kV城西线03-201G凤凰西区4号箱变配电变压器 | 630 | 0 | 凤凰西区
498 | 汶上县 | 城区供电中心 | 汶上街道 | 10kV明星东线 | 10kV明星东线南市街支32-03-03G小楼西区配电室配电变压器 | 630 | 0 | 明星东线南市街支32-03-03G小楼西区配电室配电变压器
499 | 汶上县 | 城区供电中心 | 汶上街道 | 10kV智谷西线 | 10kV智谷西线贵和苑（东区）1号配电室4号配变 | 2000 | 0 | 智谷西线贵和苑（东区）1号配电室4号配变
500 | 汶上县 | 城区供电中心 | 汶上街道 | 10kV智谷西线 | 10kV智谷西线贵和苑（东区）1号配电室4号配变 | 2000 | 0 | 智谷西线贵和苑（东区）1号配电室4号配变
501 | 汶上县 | 城区供电中心 | 汶上街道 | 10kV智谷西线 | 10kV智谷西线贵和苑（东区）1号配电室4号配变 | 2000 | 0 | 智谷西线贵和苑（东区）1号配电室4号配变
502 | 汶上县 | 城区供电中心 | 汶上街道 | 10kV智谷西线 | 10kV智谷西线贵和苑（东区）1号配电室4号配变 | 2000 | 0 | 智谷西线贵和苑（东区）1号配电室4号配变
503 | 汶上县 | 城区供电中心 | 汶上街道 | 10kV智谷西线 | 10kV智谷西线贵和苑（东区）2号配电室2号配变 | 1260 | 0 | 智谷西线贵和苑（东区）2号配电室2号配变
504 | 汶上县 | 城区供电中心 | 汶上街道 | 10kV智谷西线 | 10kV智谷西线贵和苑（东区）2号配电室2号配变 | 1260 | 0 | 智谷西线贵和苑（东区）2号配电室2号配变
505 | 汶上县 | 城区供电中心 | 汶上街道 | 10kV智谷西线 | 10kV智谷西线贵和苑（东区）2号配电室2号配变 | 1260 | 0 | 智谷西线贵和苑（东区）2号配电室2号配变
506 | 汶上县 | 城区供电中心 | 汶上街道 | 10kV智谷西线 | 10kV智谷西线贵和苑（东区）2号配电室2号配变 | 1260 | 0 | 智谷西线贵和苑（东区）2号配电室2号配变
507 | 汶上县 | 城区供电中心 | 汶上街道 | 10kV安达东线 | 10kV安达东线文博家园1号配电室配电室2号配变 | 2000 | 0 | 文博家园
508 | 汶上县 | 城区供电中心 | 汶上街道 | 10kV安达东线 | 10kV安达东线文博家园1号配电室配电室2号配变 | 2000 | 0 | 文博家园
509 | 汶上县 | 城区供电中心 | 汶上街道 | 10kV安达东线 | 10kV安达东线文博家园1号配电室配电室2号配变 | 2000 | 0 | 文博家园
510 | 汶上县 | 城区供电中心 | 汶上街道 | 10kV安达东线 | 10kV安达东线文博家园1号配电室配电室2号配变 | 2000 | 0 | 文博家园
511 | 汶上县 | 城区供电中心 | 汶上街道 | 10kV安达东线 | 10kV安达东线文博家园2号配电室配电室2号配变 | 1000 | 0 | 文博家园
512 | 汶上县 | 城区供电中心 | 汶上街道 | 10kV东环线 | 10kV东环线56G小楼二期配电室1号配变 | 630 | 0 | 小楼二期
513 | 汶上县 | 城区供电中心 | 汶上街道 | 10kV东环线 | 10kV东环线56G小楼二期配电室2号配变 | 630 | 0 | 小楼二期
514 | 汶上县 | 城区供电中心 | 汶上街道 | 10kV明星东线 | 10kV明星东线南市街支32-03-01G六建小区箱变配电变压器 | 400 | 0 | 明星东线南市街支32-03-01G六建小区箱变配电变压器
515 | 汶上县 | 城区供电中心 | 汶上街道 | 10kV城东线 | 10kV城东线102G糖茶公司家属院台架变 | 400 | 0 | 大秦村
516 | 汶上县 | 城区供电中心 | 汶上街道 | 10kV城西线 | 10kV城西线03-201G凤凰西区2号箱变配变 | 630 | 0 | 凤凰西区
517 | 汶上县 | 城区供电中心 | 汶上街道 | 10kV宝相线 | 10kV宝相线22-01G宝相花园西箱变配电变压器 | 400 | 0 | 毕村
518 | 汶上县 | 城区供电中心 | 汶上街道 | 10kV宝相线 | 10kV宝相线22-01G宝相花园东箱变配电变压器 | 630 | 0 | 白塔东村
519 | 汶上县 | 城区供电中心 | 汶上街道 | 10kV宝相线 | 10kV宝相线实验小学家属院台架变 | 400 | 0 | 毕村
520 | 汶上县 | 城区供电中心 | 汶上街道 | 10kV林庄线 | 10kV林庄线光荣路支27-23G西红园北箱变配电变压器 | 630 | 0 | 林庄线光荣路支27-23G西红园北箱变配电变压器
521 | 汶上县 | 城区供电中心 | 汶上街道 | 10kV林庄线 | 10kV林庄线光荣路支27-23G西红园南箱变配电变压器 | 400 | 0 | 林庄线光荣路支27-23G西红园南箱变配电变压器
522 | 汶上县 | 城区供电中心 | 汶上街道 | 10kV城中线 | 10kV城中线信用社支17-06-201G人民商场箱变配电变压器 | 400 | 0 | 人民商场
523 | 汶上县 | 城区供电中心 | 汶上街道 | 10kV东关线 | 10kV东关线东关社区2号配电室4号变 | 1000 | 0 | 东关社区
524 | 汶上县 | 城区供电中心 | 汶上街道 | 10kV东关线 | 10kV东关线东关社区2号配电室6号变 | 1000 | 0 | 东关社区
525 | 汶上县 | 城区供电中心 | 汶上街道 | 10kV所庄线 | 东和园社区城关片区1配电变压器 | 1250 | 0 | 东和园社区城关片区1配电变压器
526 | 汶上县 | 城区供电中心 | 汶上街道 | 10kV精良线 | 隅首公变 | 315 | 0 | 北杨集村
527 | 汶上县 | 城区供电中心 | 汶上街道 | 10kV南环东线 | 永续 | 1000 | 0 | 永续
528 | 汶上县 | 城区供电中心 | 汶上街道 | 10kV水厂西线 | 阙庄南台 | 200 | 0 | 阙庄南台
529 | 汶上县 | 城区供电中心 | 汶上街道 | 10kV柳杭线 | 阙庄照明 | 200 | 0 | 阙庄照明
530 | 汶上县 | 城区供电中心 | 汶上街道 | 10kV闫村线 | 佛都公馆配电室 | 800 | 0 | 佛都公馆配电室
531 | 汶上县 | 城区供电中心 | 汶上街道 | 10kV柳杭线 | 疃里西台架 | 400 | 0 | 疃里西台架
532 | 汶上县 | 城区供电中心 | 汶上街道 | 10kV南门线 | 南门开发区 | 400 | 0 | 南门开发区
533 | 汶上县 | 城区供电中心 | 汶上街道 | 10kV岗子线 | 10kV冯庄线中都尚城小区二期2#变压器 | 800 | 0 | 中都尚城小区
534 | 汶上县 | 城区供电中心 | 汶上街道 | 10kV西环线 | 吉祥佳苑北区 | 1000 | 0 | 吉祥佳苑北区
535 | 汶上县 | 城区供电中心 | 汶上街道 | 10kV东关线 | 渠庄户3号台区 | 400 | 0 | 北陶村
536 | 汶上县 | 城区供电中心 | 汶上街道 | 10kV圣桥线 | 中周村1 | 400 | 0 | 中周村1
537 | 汶上县 | 城区供电中心 | 汶上街道 | 10kV南环西线 | 10kV南环西线路街台区公变 | 200 | 0 | 南环西线路街台区公变
538 | 汶上县 | 城区供电中心 | 汶上街道 | 10kV水厂西线 | 10kV水厂西线李岗河东5号台架 | 400 | 0 | 李岗村
539 | 汶上县 | 城区供电中心 | 汶上街道 | 10kV西环线 | 路街社区#3公变 | 800 | 0 | 路街社区#3公变
540 | 汶上县 | 城区供电中心 | 汶上街道 | 10kV闫村线 | 10kV南环西线安居佳苑小区2号公变 | 800 | 0 | 南环西线安居佳苑小区2号公变
541 | 汶上县 | 城区供电中心 | 汶上街道 | 10kV城中线 | 盐务局公变 | 400 | 0 | 盐务局公变
542 | 汶上县 | 城区供电中心 | 汶上街道 | 10kV东关线 | 自来水厂东台架 | 400 | 0 | 自来水厂东台架
543 | 汶上县 | 城区供电中心 | 汶上街道 | 10kV闫村线 | 10kV闫村线坝口小区2号配电室1号变 | 1000 | 0 | 坝口小区
544 | 汶上县 | 城区供电中心 | 汶上街道 | 10kV闫村线 | 10kV闫村线坝口小区1号配电室2号变 | 1000 | 0 | 坝口小区
545 | 汶上县 | 城区供电中心 | 汶上街道 | 10kV闫村线 | 10kV南环西线安居佳苑小区1号公变 | 800 | 0 | 南环西线安居佳苑小区1号公变
546 | 汶上县 | 城区供电中心 | 汶上街道 | 10kV林庄线 | 前周 照明 | 400 | 0 | 北村
547 | 汶上县 | 城区供电中心 | 汶上街道 | 10kV柳杭线 | 伊海村西台 | 200 | 0 | 伊海村
548 | 汶上县 | 城区供电中心 | 汶上街道 | 10kV西关线 | 长乐湖2 | 800 | 0 | 长乐湖2
549 | 汶上县 | 城区供电中心 | 汶上街道 | 10kV宝相线 | 中都市场西公变 | 400 | 0 | 南门社区
550 | 汶上县 | 城区供电中心 | 汶上街道 | 10kV城中线 | 供电局冰糕厂 | 315 | 0 | 供电局冰糕厂
551 | 汶上县 | 城区供电中心 | 汶上街道 | 10kV阳光线 | 阳光巴黎2 | 1000 | 0 | 阳光巴黎2
552 | 汶上县 | 城区供电中心 | 汶上街道 | 10kV隅首线 | 新博佳苑（隅首） | 500 | 0 | 新博佳苑（隅首）
553 | 汶上县 | 城区供电中心 | 汶上街道 | 10kV林庄线 | 亲水湾(二期) | 1000 | 0 | 亲水湾(二期)
554 | 汶上县 | 城区供电中心 | 汶上街道 | 10kV隅首线 | 圣泽国际大厦1# | 1250 | 0 | 圣泽国际大厦1#
555 | 汶上县 | 城区供电中心 | 汶上街道 | 10kV西环线 | 10kV西环线万科苑小区1号 | 800 | 0 | 西环线万科苑小区1号
556 | 汶上县 | 城区供电中心 | 汶上街道 | 10kV柳杭线 | 10kV柳杭线伊海北台 | 200 | 0 | 伊海村
557 | 汶上县 | 城区供电中心 | 汶上街道 | 10kV新政线 | 阳光盈城8#变压器 | 1000 | 0 | 阳光盈城8#变压器
558 | 汶上县 | 城区供电中心 | 汶上街道 | 10kV西环线 | 吉祥花园小区#4公变 | 630 | 0 | 吉祥花园小区#4公变
559 | 汶上县 | 城区供电中心 | 汶上街道 | 10kV西环线 | 10kV西环线新天地小区1号变 | 1000 | 0 | 西环线新天地小区1号变
560 | 汶上县 | 城区供电中心 | 汶上街道 | 10kV东关线 | 10kV东关线东关社区2号配电室1号变 | 1000 | 0 | 东关社区
561 | 汶上县 | 城区供电中心 | 汶上街道 | 10kV南门线 | 明星小区 | 500 | 0 | 明星小区
562 | 汶上县 | 城区供电中心 | 汶上街道 | 10kV东关线 | 圣泽公变 | 315 | 0 | 圣泽公变
563 | 汶上县 | 城区供电中心 | 汶上街道 | 10kV柳杭线 | 疃里 | 400 | 0 | 北城新村
564 | 汶上县 | 城区供电中心 | 汶上街道 | 10kV东环线 | 东湖佳苑北区1号变 | 630 | 0 | 东湖佳苑北区1号变
565 | 汶上县 | 城区供电中心 | 汶上街道 | 10kV宝相线 | 南门十队 | 400 | 0 | 南门十队
566 | 汶上县 | 城区供电中心 | 汶上街道 | 10kV新政线 | 阳光盈城9#配电室2#变压器 | 1000 | 0 | 阳光盈城9#配电室2#变压器
567 | 汶上县 | 城区供电中心 | 汶上街道 | 10kV新政线 | 阳光盈城9#配电室1#变压器 | 1000 | 0 | 阳光盈城9#配电室1#变压器
568 | 汶上县 | 城区供电中心 | 汶上街道 | 10kV南环东线 | 永续4 | 1000 | 0 | 永续4
569 | 汶上县 | 城区供电中心 | 汶上街道 | 10kV西环线 | 林庄北台架 | 160 | 0 | 林庄北台架
570 | 汶上县 | 城区供电中心 | 汶上街道 | 10kV槚柏线 | 东贾照明 | 315 | 0 | 东贾柏村
571 | 汶上县 | 城区供电中心 | 汶上街道 | 10kV南环东线 | 永续3 | 800 | 0 | 永续3
572 | 汶上县 | 城区供电中心 | 汶上街道 | 10kV西环线 | 后周 | 400 | 0 | 后周
573 | 汶上县 | 城区供电中心 | 汶上街道 | 10kV精良线 | 南门北台公变 | 630 | 0 | 南门北台公变
574 | 汶上县 | 城区供电中心 | 汶上街道 | 10kV精良线 | 南门北台公变 | 630 | 0 | 南门北台公变
575 | 汶上县 | 城区供电中心 | 汶上街道 | 10kV林庄线 | 亲水湾1#（1#） | 1000 | 0 | 亲水湾1#（1#）
576 | 汶上县 | 城区供电中心 | 汶上街道 | 10kV南环东线 | 园丁名邸小区2-1 | 630 | 0 | 园丁名邸小区2-1
577 | 汶上县 | 城区供电中心 | 汶上街道 | 10kV精良线 | 西门七队公变 | 200 | 0 | 西门七队公变
578 | 汶上县 | 城区供电中心 | 汶上街道 | 10kV精良线 | 西门七队公变 | 200 | 0 | 西门七队公变
579 | 汶上县 | 城区供电中心 | 汶上街道 | 10kV南环东线 | 永续新福慧2箱变主 | 800 | 0 | 永续新福慧2箱变主
580 | 汶上县 | 城区供电中心 | 汶上街道 | 10kV姬沟线 | 计划生育局 | 400 | 0 | 计划生育局
581 | 汶上县 | 城区供电中心 | 汶上街道 | 10kV城中线 | 十七中公变 | 315 | 0 | 南门社区
582 | 汶上县 | 城区供电中心 | 汶上街道 | 10kV南门线 | 国税局公变 | 315 | 0 | 国税局公变
583 | 汶上县 | 城区供电中心 | 汶上街道 | 10kV东环线 | 东湖佳苑南区1# | 800 | 0 | 东湖佳苑南区1#
584 | 汶上县 | 城区供电中心 | 汶上街道 | 10kV西环线 | 吉祥花园#2变 | 800 | 0 | 吉祥花园#2变
585 | 汶上县 | 城区供电中心 | 汶上街道 | 10kV隅首线 | 百合园3# | 800 | 0 | 北城新村
586 | 汶上县 | 城区供电中心 | 汶上街道 | 10kV西环线 | 吉祥花园1号箱变 | 800 | 0 | 吉祥花园1号箱变
587 | 汶上县 | 城区供电中心 | 汶上街道 | 10kV姬沟线 | 姬沟3号变 | 800 | 0 | 姬沟3号变
588 | 汶上县 | 城区供电中心 | 汶上街道 | 10kV姬沟线 | 姬沟3号变 | 800 | 0 | 姬沟3号变
589 | 汶上县 | 城区供电中心 | 汶上街道 | 10kV姬沟线 | 姬沟3号变 | 800 | 0 | 姬沟3号变
590 | 汶上县 | 城区供电中心 | 汶上街道 | 10kV姬沟线 | 姬沟3号变 | 800 | 0 | 姬沟3号变
591 | 汶上县 | 城区供电中心 | 汶上街道 | 10kV岗子线 | 中都尚城4#变 | 1000 | 0 | 中都尚城4#变
592 | 汶上县 | 城区供电中心 | 汶上街道 | 10kV岗子线 | 10kV岗子线中都尚城三期2号变 | 1000 | 0 | 中都尚城小区
593 | 汶上县 | 城区供电中心 | 汶上街道 | 10kV柳杭线 | 闕庄北台 | 200 | 0 | 闕庄北台
594 | 汶上县 | 城区供电中心 | 汶上街道 | 10kV精良线 | 南门大街南台公变 | 630 | 0 | 南门大街南台公变
595 | 汶上县 | 城区供电中心 | 汶上街道 | 10kV柳杭线 | 疃里村中台架 | 400 | 0 | 北城新村
596 | 汶上县 | 城区供电中心 | 汶上街道 | 10kV西关线 | 长乐湖 | 800 | 0 | 长乐湖
597 | 汶上县 | 城区供电中心 | 汶上街道 | 10kV城东线 | 南门新村北台 | 500 | 0 | 南门新村北台
598 | 汶上县 | 城区供电中心 | 汶上街道 | 10kV南环西线 | 闫村回迁南区#3公变 | 630 | 0 | 西和社区
599 | 汶上县 | 城区供电中心 | 汶上街道 | 10kV东环线 | 东湖佳苑北区2# | 630 | 0 | 东湖佳苑北区2#
600 | 汶上县 | 城区供电中心 | 汶上街道 | 10kV岗子线 | 中都尚城1#变 | 1000 | 0 | 中都尚城1#变
601 | 汶上县 | 城区供电中心 | 汶上街道 | 10kV岗子线 | 中都尚城2#变 | 1000 | 0 | 中都尚城2#变
602 | 汶上县 | 城区供电中心 | 汶上街道 | 10kV林庄线 | 林庄回迁1号 | 800 | 0 | 林庄回迁1号
603 | 汶上县 | 城区供电中心 | 汶上街道 | 10kV姬沟线 | 姬沟1号变 | 800 | 0 | 姬沟1号变
604 | 汶上县 | 城区供电中心 | 汶上街道 | 10kV圣桥线 | 中周 | 400 | 0 | 北村
605 | 汶上县 | 城区供电中心 | 汶上街道 | 10kV圣桥线 | 后周北台 | 400 | 0 | 后周北台
606 | 汶上县 | 城区供电中心 | 汶上街道 | 10kV柳杭线 | 伊海南台 | 315 | 0 | 伊海南台
607 | 汶上县 | 城区供电中心 | 汶上街道 | 10kV柳杭线 | 草桥 | 400 | 0 | 北城新村
608 | 汶上县 | 城区供电中心 | 汶上街道 | 10kV东环线 | 陈闸 | 400 | 0 | 北村
609 | 汶上县 | 城区供电中心 | 汶上街道 | 10kV东环线 | 陈闸 | 400 | 0 | 北村
610 | 汶上县 | 城区供电中心 | 汶上街道 | 10kV阳光线 | 阳光巴黎4 | 1000 | 0 | 阳光巴黎4
611 | 汶上县 | 城区供电中心 | 汶上街道 | 10kV柳杭线 | 伊海村北照明 | 200 | 0 | 伊海村
612 | 汶上县 | 城区供电中心 | 汶上街道 | 10kV西环线 | 棉厂西家属院内 | 100 | 0 | 棉厂西家属院内
613 | 汶上县 | 城区供电中心 | 汶上街道 | 10kV阳光线 | 阳光巴黎6 | 1000 | 0 | 阳光巴黎6
614 | 汶上县 | 城区供电中心 | 汶上街道 | 10kV水厂东线 | 牛村 | 500 | 0 | 牛村
615 | 汶上县 | 城区供电中心 | 汶上街道 | 10kV水厂东线 | 牛村 | 500 | 0 | 牛村
616 | 汶上县 | 城区供电中心 | 汶上街道 | 10kV林庄线 | 光荣路公变 | 500 | 0 | 光荣路公变
617 | 汶上县 | 城区供电中心 | 汶上街道 | 10kV姬沟线 | 西和园（东） | 800 | 0 | 西和园（东）
618 | 汶上县 | 城区供电中心 | 汶上街道 | 10kV智谷东线 | 庄户照明 | 315 | 0 | 北陶村
619 | 汶上县 | 城区供电中心 | 汶上街道 | 10kV精良线 | 北门六七队 | 315 | 0 | 北杨集村
620 | 汶上县 | 城区供电中心 | 汶上街道 | 10kV南环东线 | 慧园小区（二）3 | 800 | 0 | 慧园小区（二）3
621 | 汶上县 | 城区供电中心 | 汶上街道 | 10kV南环东线 | 慧园小区（二）3 | 800 | 0 | 慧园小区（二）3
622 | 汶上县 | 城区供电中心 | 汶上街道 | 10kV南环东线 | 慧园小区（二）3 | 800 | 0 | 慧园小区（二）3
623 | 汶上县 | 城区供电中心 | 汶上街道 | 10kV南环东线 | 慧园小区（二）3 | 800 | 0 | 慧园小区（二）3
624 | 汶上县 | 城区供电中心 | 汶上街道 | 10kV柳杭线 | 10kV柳杭线伊海南台 | 200 | 0 | 伊海村
625 | 汶上县 | 城区供电中心 | 汶上街道 | 10kV坝口线 | 10kV南环西线安居佳苑二期1号变 | 1000 | 0 | 南环西线安居佳苑二期1号变
626 | 汶上县 | 城区供电中心 | 汶上街道 | 10kV西关线 | 10kV西关线圣地华府5号楼1号变 | 630 | 0 | 西关线圣地华府5号楼1号变
627 | 汶上县 | 城区供电中心 | 汶上街道 | 10kV姬沟线 | 10kV姬沟线西城明珠1号变配变 | 1000 | 0 | 姬沟线西城明珠1号变配变
628 | 汶上县 | 城区供电中心 | 汶上街道 | 10kV柳杭线 | 10kV柳杭线周村南台 | 400 | 0 | 丽景村
629 | 汶上县 | 城区供电中心 | 汶上街道 | 10kV精良线 | 食品公司 | 630 | 0 | 南门社区
630 | 汶上县 | 城区供电中心 | 汶上街道 | 10kV槚柏线 | 10kV槚柏线苑庄周村配电室配电变压器 | 315 | 0 | 周村
631 | 汶上县 | 城区供电中心 | 汶上街道 | 10kV槚柏线 | 东贾照明 | 400 | 0 | 东贾柏村
632 | 汶上县 | 城区供电中心 | 汶上街道 | 10kV城西线 | 礼佛大道南台 | 630 | 0 | 礼佛大道南台
633 | 汶上县 | 城区供电中心 | 汶上街道 | 10kV圣桥线 | 中周大队 | 200 | 0 | 中周大队
634 | 汶上县 | 城区供电中心 | 汶上街道 | 10kV城东线 | 南门新村 | 400 | 0 | 南门新村
635 | 汶上县 | 城区供电中心 | 汶上街道 | 10kV姬沟线 | 国奥华府配电室 | 1000 | 0 | 国奥华府配电室
636 | 汶上县 | 城区供电中心 | 汶上街道 | 10kV槚柏线 | 10kV槚柏线西贾照明 | 315 | 0 | 西贾柏村
637 | 汶上县 | 城区供电中心 | 汶上街道 | 10kV槚柏线 | 10kV槚柏线西贾105西台架变 | 315 | 0 | 槚柏线西贾105西台架变
638 | 汶上县 | 城区供电中心 | 汶上街道 | 10kV槚柏线 | 东贾（南台） | 315 | 0 | 东贾柏村
639 | 汶上县 | 城区供电中心 | 汶上街道 | 10kV阳光线 | 吉市口佳苑5 | 800 | 0 | 吉市口佳苑5
640 | 汶上县 | 城区供电中心 | 汶上街道 | 10kV宝相线 | 党校家属院计量点 | 630 | 0 | 党校家属院计量点
641 | 汶上县 | 城区供电中心 | 汶上街道 | 10kV柳杭线 | 阙庄东台 | 200 | 0 | 丽景村
642 | 汶上县 | 城区供电中心 | 汶上街道 | 10kV西关线 | 前周四队 | 400 | 0 | 前周四队
643 | 汶上县 | 城区供电中心 | 汶上街道 | 10kV隅首线 | 百合园1# | 750 | 0 | 北城新村
644 | 汶上县 | 城区供电中心 | 汶上街道 | 10kV隅首线 | 百合园6# | 800 | 0 | 北城新村
645 | 汶上县 | 城区供电中心 | 汶上街道 | 10kV城东线 | 10kV城东线国土局2号变 | 400 | 0 | 城东线国土局2号变
646 | 汶上县 | 城区供电中心 | 汶上街道 | 10kV水厂西线 | 10kV柳杭线阙庄6号公变 | 200 | 0 | 丽景村
647 | 汶上县 | 城区供电中心 | 汶上街道 | 10kV西环线 | 10kV西环线尚书院小区2号配电室3号变 | 800 | 0 | 西环线尚书院小区2号配电室3号变
648 | 汶上县 | 城区供电中心 | 汶上街道 | 10kV西环线 | 10kV西环线尚书院小区2号配电室3号变 | 800 | 0 | 西环线尚书院小区2号配电室3号变
649 | 汶上县 | 城区供电中心 | 汶上街道 | 10kV西环线 | 10kV西环线尚书院小区2号配电室3号变 | 800 | 0 | 西环线尚书院小区2号配电室3号变
650 | 汶上县 | 城区供电中心 | 汶上街道 | 10kV西环线 | 10kV西环线尚书院小区2号配电室3号变 | 800 | 0 | 西环线尚书院小区2号配电室3号变
651 | 汶上县 | 城区供电中心 | 汶上街道 | 10kV圣桥线 | 10kV柳杭线疃里7号公变 | 400 | 0 | 柳杭线疃里7号公变
652 | 汶上县 | 城区供电中心 | 汶上街道 | 10kV西环线 | 路街社区#5公变 | 800 | 0 | 路街社区#5公变
653 | 汶上县 | 城区供电中心 | 汶上街道 | 10kV柳杭线 | 10kV柳杭线阙庄5号公变 | 200 | 0 | 丽景村
654 | 汶上县 | 城区供电中心 | 汶上街道 | 10kV安达东线 | 10kV隅首线天龙市场2号变 | 500 | 0 | 南门社区
655 | 汶上县 | 城区供电中心 | 汶上街道 | 10kV水厂西线 | 10kV水厂西线李岗4号台区 | 400 | 0 | 李岗村
656 | 汶上县 | 城区供电中心 | 汶上街道 | 10kV宝相线 | 10kV宝相线党校新台区 | 400 | 0 | 毕村
657 | 汶上县 | 城区供电中心 | 汶上街道 | 10kV隅首线 | 10kV隅首线百合苑配电室2号间隔2配电变压器 | 1600 | 0 | 隅首线百合苑配电室2号间隔2配电变压器
658 | 汶上县 | 城区供电中心 | 汶上街道 | 10kV隅首线 | 10kV隅首线百合苑配电室2号间隔2配电变压器 | 1600 | 0 | 隅首线百合苑配电室2号间隔2配电变压器
659 | 汶上县 | 城区供电中心 | 汶上街道 | 10kV隅首线 | 10kV隅首线百合苑配电室2号间隔2配电变压器 | 1600 | 0 | 隅首线百合苑配电室2号间隔2配电变压器
660 | 汶上县 | 城区供电中心 | 汶上街道 | 10kV隅首线 | 10kV隅首线百合苑配电室2号间隔2配电变压器 | 1600 | 0 | 隅首线百合苑配电室2号间隔2配电变压器
661 | 汶上县 | 城区供电中心 | 汶上街道 | 10kV东关线 | 10kV东关线乡镇企业局家属院 | 200 | 0 | 乡镇企业局家属院
662 | 汶上县 | 城区供电中心 | 汶上街道 | 10kV柳杭线 | 10kV柳杭线周村 | 200 | 0 | 丽景村
663 | 汶上县 | 城区供电中心 | 汶上街道 | 10kV隅首线 | 联华商厦S11－M | 315 | 0 | 联华商厦S11－M
664 | 汶上县 | 城区供电中心 | 汶上街道 | 10kV南环西线 | 县社织布厂台区 | 250 | 0 | 县社织布厂台区
665 | 汶上县 | 城区供电中心 | 汶上街道 | 10kV东环线 | 小楼西台区 | 315 | 0 | 小楼西台区
666 | 汶上县 | 城区供电中心 | 汶上街道 | 10kV南环西线 | 闫村回迁南区配电室1 | 1000 | 0 | 闫村回迁南区配电室1
667 | 汶上县 | 城区供电中心 | 汶上街道 | 10kV柳杭线 | 疃里敬老院台区 | 400 | 0 | 北城新村
668 | 汶上县 | 城区供电中心 | 汶上街道 | 10kV城中线 | 慧都宾馆 | 630 | 0 | 慧都宾馆
669 | 汶上县 | 城区供电中心 | 汶上街道 | 10kV姬沟线 | 黄金水岸东区1号配电室2号变 | 800 | 0 | 黄金水岸东区1号配电室2号变
670 | 汶上县 | 城区供电中心 | 汶上街道 | 10kV姬沟线 | 黄金水岸东区1号配电室2号变 | 800 | 0 | 黄金水岸东区1号配电室2号变
671 | 汶上县 | 城区供电中心 | 汶上街道 | 10kV姬沟线 | 黄金水岸东区1号配电室2号变 | 800 | 0 | 黄金水岸东区1号配电室2号变
672 | 汶上县 | 城区供电中心 | 汶上街道 | 10kV姬沟线 | 黄金水岸东区1号配电室2号变 | 800 | 0 | 黄金水岸东区1号配电室2号变
673 | 汶上县 | 城区供电中心 | 汶上街道 | 10kV姬沟线 | 泉河丽景一期东区2号变 | 1000 | 0 | 泉河丽景一期东区2号变
674 | 汶上县 | 城区供电中心 | 汶上街道 | 10kV宝相线 | 镇经委 | 315 | 0 | 镇经委
675 | 汶上县 | 城区供电中心 | 汶上街道 | 10kV安达西线 | 东门居委会东台 | 630 | 0 | 东门居委会东台
676 | 汶上县 | 城区供电中心 | 汶上街道 | 10kV南环东线 | 园丁名邸小区2-2 | 630 | 0 | 园丁名邸小区2-2
677 | 汶上县 | 城区供电中心 | 汶上街道 | 10kV隅首线 | 圣泽国际大厦3# | 1250 | 0 | 圣泽国际大厦3#
678 | 汶上县 | 城区供电中心 | 汶上街道 | 10kV西环线 | 前周照明2 | 400 | 0 | 前周照明2
679 | 汶上县 | 城区供电中心 | 汶上街道 | 10kV柳杭线 | 疃里东台 | 400 | 0 | 疃里东台
680 | 汶上县 | 城区供电中心 | 汶上街道 | 10kV水厂西线 | 李岗 | 315 | 0 | 李岗村
681 | 汶上县 | 城区供电中心 | 汶上街道 | 10kV水厂东线 | 县社 | 400 | 0 | 县社
682 | 汶上县 | 城区供电中心 | 汶上街道 | 10kV智谷西线 | 陈闸 | 400 | 0 | 北村
683 | 汶上县 | 城区供电中心 | 汶上街道 | 10kV城东线 | 新村北台公变 | 315 | 0 | 新村北台公变
684 | 汶上县 | 城区供电中心 | 汶上街道 | 10kV南环东线 | 园丁名邸小区1-2 | 800 | 0 | 园丁名邸小区1-2
685 | 汶上县 | 城区供电中心 | 汶上街道 | 10kV宝相线 | 迎宾楼公变 | 400 | 0 | 迎宾楼公变
686 | 汶上县 | 城区供电中心 | 汶上街道 | 10kV柳杭线 | 柳杭北台 | 400 | 0 | 柳杭北台
687 | 汶上县 | 城区供电中心 | 汶上街道 | 10kV西环线 | 路街社区#6公变 | 800 | 0 | 路街社区#6公变
688 | 汶上县 | 城区供电中心 | 汶上街道 | 10kV水厂西线 | 10kV水厂西线李岗照明1配电变压器 | 400 | 0 | 李岗村
689 | 汶上县 | 城区供电中心 | 汶上街道 | 10kV安达西线 | 10kV隅首线东门居委会新台区 | 400 | 0 | 东门社区
690 | 汶上县 | 城区供电中心 | 汶上街道 | 10kV西环线 | 10kV柳杭线华儒小镇南台 | 400 | 0 | 柳杭线华儒小镇南台
691 | 汶上县 | 城区供电中心 | 汶上街道 | 10kV岗子线 | 东和园东区3#配电室配电变压器 | 1000 | 0 | 东和园东区3#配电室配电变压器
692 | 汶上县 | 城区供电中心 | 汶上街道 | 10kV岗子线 | 东和园西区5#配电室配电变压器 | 800 | 0 | 东和园西区5#配电室配电变压器
693 | 汶上县 | 城区供电中心 | 汶上街道 | 10kV西环线 | 10kV南环西线泉河丽景二期#2配电室#1配电变压器 | 1000 | 0 | 南环西线泉河丽景二期#2配电室#1配电变压器
694 | 汶上县 | 城区供电中心 | 汶上街道 | 10kV冯庄线 | 和谐佳苑1号配电室2号配电变压器 | 800 | 0 | 和谐佳苑1号配电室2号配电变压器
695 | 汶上县 | 城区供电中心 | 汶上街道 | 10kV岗子线 | 东和园西区6#配电室配电变压器 | 800 | 0 | 东和园西区6#配电室配电变压器
696 | 汶上县 | 城区供电中心 | 汶上街道 | 10kV林庄线 | 亲水湾1#（2#） | 800 | 0 | 亲水湾1#（2#）
697 | 汶上县 | 城区供电中心 | 汶上街道 | 10kV岗子线 | 东和园西区4#配电室配电变压器 | 800 | 0 | 东和园西区4#配电室配电变压器
698 | 汶上县 | 城区供电中心 | 汶上街道 | 10kV精良线 | 10k精良线农机局家属院1号变 | 630 | 0 | 10k精良线农机局家属院1号变
699 | 汶上县 | 城区供电中心 | 汶上街道 | 10kV林庄线 | 10kV林庄线中青公变台架 | 400 | 0 | 林庄线中青公变台架
700 | 汶上县 | 城区供电中心 | 汶上街道 | 10kV西环线 | 西和新城2号变压器 | 1000 | 0 | 西和新城2号变压器
701 | 汶上县 | 城区供电中心 | 汶上街道 | 10kV安达西线 | 10kV安达西线立国经典院子#1箱变变压器 | 630 | 0 | 经典院子
702 | 汶上县 | 城区供电中心 | 汶上街道 | 10kV安达西线 | 10KV安达西线立国经典院子#5箱变变压器 | 630 | 0 | 经典院子
703 | 汶上县 | 城区供电中心 | 汶上街道 | 10kV安达西线 | 10KV安达西线立国经典院子#6箱变变压器 | 630 | 0 | 经典院子
704 | 汶上县 | 次邱供电所 | 刘楼镇 | 10kV鲍楼线 | 张庄 | 200 | 0 | 张庄
705 | 汶上县 | 次邱供电所 | 次丘镇 | 10kV次西线 | 肖庄 | 160 | 0 | 肖庄
706 | 汶上县 | 次邱供电所 | 刘楼镇 | 10kV河里线 | 河里村（杨村） | 400 | 0 | 河里村
707 | 汶上县 | 次邱供电所 | 刘楼镇 | 10kV刘辛线 | 杨庄东台 | 200 | 0 | 杨庄
708 | 汶上县 | 次邱供电所 | 刘楼镇 | 10kV鲍楼线 | 前岗南台 | 200 | 0 | 前岗村
709 | 汶上县 | 次邱供电所 | 刘楼镇 | 10kV刘北线 | 下王南台 | 200 | 0 | 下王村
710 | 汶上县 | 次邱供电所 | 刘楼镇 | 10kV河里线 | 三关（台上） | 200 | 0 | 三关村
711 | 汶上县 | 次邱供电所 | 刘楼镇 | 10kV鲍楼线 | 邵街 | 250 | 0 | 邵街
712 | 汶上县 | 次邱供电所 | 刘楼镇 | 10kV刘北线 | 上王南台 | 100 | 0 | 上王南台
713 | 汶上县 | 次邱供电所 | 次丘镇 | 10kV白马线 | 路楼（西台） | 200 | 0 | 路楼村
714 | 汶上县 | 次邱供电所 | 次丘镇 | 10kV白马线 | 马口南台 | 200 | 0 | 马口
715 | 汶上县 | 次邱供电所 | 刘楼镇 | 10kV刘辛线 | 凡亭台区配变 | 200 | 0 | 凡亭村
716 | 汶上县 | 次邱供电所 | 刘楼镇 | 10kV刘辛线 | 10kV刘辛线徐老庄台架5 | 400 | 0 | 徐老庄村
717 | 汶上县 | 次邱供电所 | 刘楼镇 | 10kV刘辛线 | 10kV刘辛线侯村6号台区 | 200 | 0 | 侯村
718 | 汶上县 | 次邱供电所 | 刘楼镇 | 10kV刘辛线 | 徐老庄北台二 | 200 | 0 | 徐老庄村
719 | 汶上县 | 次邱供电所 | 次丘镇 | 10kV白马线 | 10kV白马线枣杭新中心 | 200 | 0 | 枣杭村
720 | 汶上县 | 次邱供电所 | 次丘镇 | 10kV白马线 | 10kV白马线枣杭新南台 | 200 | 0 | 枣杭村
721 | 汶上县 | 次邱供电所 | 刘楼镇 | 10kV河里线 | 10kV河里线张村南台 | 400 | 0 | 张村
722 | 汶上县 | 次邱供电所 | 刘楼镇 | 10kV河里线 | 10kV河里线付村集东台 | 200 | 0 | 付村集东
723 | 汶上县 | 次邱供电所 | 次丘镇 | 10kV白马线 | 10kV白马线马口东台 | 200 | 0 | 马口村
724 | 汶上县 | 次邱供电所 | 次丘镇 | 10kV白马线 | 10kV白马线中店照明 | 200 | 0 | 中店村
725 | 汶上县 | 次邱供电所 | 次丘镇 | 10kV白马线 | 龙泉花园社区 | 250 | 0 | 龙泉花园社区
726 | 汶上县 | 次邱供电所 | 次丘镇 | 10kV次北线 | 刘庄村（刘庄） | 125 | 0 | 刘庄
727 | 汶上县 | 次邱供电所 | 次丘镇 | 10kV次西线 | 郑楼东台 | 200 | 0 | 郑楼村
728 | 汶上县 | 次邱供电所 | 刘楼镇 | 10kV河里线 | 付村集北 | 200 | 0 | 付村集北
729 | 汶上县 | 次邱供电所 | 刘楼镇 | 10kV河里线 | 10kV河里线次丘广场台区 | 400 | 0 | 河里线次丘广场台区
730 | 汶上县 | 次邱供电所 | 次丘镇 | 10kV次北线 | 栓庄南台 | 200 | 0 | 栓庄南台
731 | 汶上县 | 次邱供电所 | 刘楼镇 | 10kV刘直线 | 陈庄4#台区 | 200 | 0 | 陈庄
732 | 汶上县 | 次邱供电所 | 次丘镇 | 10kV白马线 | 10kV白马线马口西台 | 200 | 0 | 马口村
733 | 汶上县 | 次邱供电所 | 次丘镇 | 10kV次西线 | 10kV次西线闫高庄北 | 200 | 0 | 闫高庄
734 | 汶上县 | 次邱供电所 | 刘楼镇 | 10kV鲍楼线 | 后岗#3台区 | 200 | 0 | 后岗村
735 | 汶上县 | 次邱供电所 | 刘楼镇 | 10kV鲍楼线 | 吴堂台区配变 | 200 | 0 | 吴堂村
736 | 汶上县 | 次邱供电所 | 刘楼镇 | 10kV鲍楼线 | 张庄南台 | 200 | 0 | 张庄
737 | 汶上县 | 次邱供电所 | 次丘镇 | 10kV次西线 | 黑马沟南台 | 160 | 0 | 黑马沟村
738 | 汶上县 | 次邱供电所 | 次丘镇 | 10kV白马线 | 徐村（北台） | 200 | 0 | 徐村
739 | 汶上县 | 次邱供电所 | 次丘镇 | 10kV次北线 | 李太口村（东台） | 200 | 0 | 李太口村
740 | 汶上县 | 次邱供电所 | 次丘镇 | 10kV次西线 | 次丘村西台 | 400 | 0 | 次丘村
741 | 汶上县 | 次邱供电所 | 刘楼镇 | 10kV刘辛线 | 徐老庄（南台） | 400 | 0 | 徐老庄村
742 | 汶上县 | 次邱供电所 | 次丘镇 | 10kV白马线 | 枣杭南台 | 200 | 0 | 枣杭村
743 | 汶上县 | 次邱供电所 | 刘楼镇 | 10kV鲍楼线 | 刘楼社区 | 400 | 0 | 刘楼社区
744 | 汶上县 | 次邱供电所 | 刘楼镇 | 10kV次直线 | 佳程台区1 | 200 | 0 | 佳程台区1
745 | 汶上县 | 次邱供电所 | 刘楼镇 | 10kV刘直线 | 陈庄东台区 | 200 | 0 | 陈庄
746 | 汶上县 | 次邱供电所 | 次丘镇 | 10kV次西线 | 荣庙 | 400 | 0 | 荣庙村
747 | 汶上县 | 次邱供电所 | 刘楼镇 | 10kV刘北线 | 上王北台 | 200 | 0 | 上王村
748 | 汶上县 | 次邱供电所 | 次丘镇 | 10kV次北线 | 双楼村 | 200 | 0 | 双楼村
749 | 汶上县 | 次邱供电所 | 次丘镇 | 10kV白马线 | 马口村 | 200 | 0 | 马口村
750 | 汶上县 | 次邱供电所 | 次丘镇 | 10kV次北线 | 刘庄村（郭庄） | 200 | 0 | 刘庄
751 | 汶上县 | 次邱供电所 | 次丘镇 | 10kV白马线 | 路楼 | 160 | 0 | 路楼村
752 | 汶上县 | 次邱供电所 | 刘楼镇 | 10kV刘直线 | 10kV刘北线小坝口6号 | 200 | 0 | 小坝口村
753 | 汶上县 | 次邱供电所 | 刘楼镇 | 10kV次直线 | 佳程台区2 | 200 | 0 | 佳程台区2
754 | 汶上县 | 次邱供电所 | 刘楼镇 | 10kV刘辛线 | 10kV刘辛线徐老庄排灌2号台架变 | 50 | 0 | 刘辛线徐老庄排灌2号台架变
755 | 汶上县 | 次邱供电所 | 刘楼镇 | 10kV刘北线 | 10kV刘北线大坝口西台 | 200 | 0 | 大坝口村
756 | 汶上县 | 次邱供电所 | 次丘镇 | 10kV次北线 | 10kV次北线周庄东台 | 315 | 0 | 周庄
757 | 汶上县 | 次邱供电所 | 刘楼镇 | 10kV刘直线 | 小坝口台架四200kVA变压器 | 200 | 0 | 小坝口村
758 | 汶上县 | 次邱供电所 | 刘楼镇 | 10kV刘直线 | 汶上县刘楼镇政府 | 315 | 0 | 汶上县刘楼镇政府
759 | 汶上县 | 次邱供电所 | 刘楼镇 | 10kV刘辛线 | 梁村西台 | 400 | 0 | 梁村
760 | 汶上县 | 次邱供电所 | 刘楼镇 | 10kV刘辛线 | 牛村西台Ⅱ | 160 | 0 | 牛村西台Ⅱ
761 | 汶上县 | 次邱供电所 | 刘楼镇 | 10kV河里线 | 段庄 | 125 | 0 | 段庄村
762 | 汶上县 | 次邱供电所 | 次丘镇 | 10kV次西线 | 次邱村 | 315 | 0 | 次邱村
763 | 汶上县 | 次邱供电所 | 刘楼镇 | 10kV鲍楼线 | 刘楼社区Ⅱ | 315 | 0 | 刘楼
764 | 汶上县 | 次邱供电所 | 次丘镇 | 10kV白马线 | 赵村（南台） | 200 | 0 | 赵村
765 | 汶上县 | 次邱供电所 | 刘楼镇 | 10kV刘直线 | 陈庄南 | 400 | 0 | 陈庄
766 | 汶上县 | 次邱供电所 | 次丘镇 | 10kV次西线 | 闫高庄中心台区 | 125 | 0 | 阎高庄
767 | 汶上县 | 次邱供电所 | 刘楼镇 | 10kV河里线 | 段庄西台 | 200 | 0 | 段庄西台
768 | 汶上县 | 次邱供电所 | 刘楼镇 | 10kV刘直线 | 小坝口北台 | 400 | 0 | 小坝口村
769 | 汶上县 | 次邱供电所 | 刘楼镇 | 10kV河里线 | 路桥村 | 400 | 0 | 路桥村
770 | 汶上县 | 次邱供电所 | 刘楼镇 | 10kV河里线 | 高庄南台（照明） | 200 | 0 | 高庄
771 | 汶上县 | 次邱供电所 | 刘楼镇 | 10kV河里线 | 河里杨村（南台） | 400 | 0 | 河里村
772 | 汶上县 | 次邱供电所 | 刘楼镇 | 10kV刘辛线 | 辛海#8变压器 | 200 | 0 | 辛海村
773 | 汶上县 | 次邱供电所 | 次丘镇 | 10kV次西线 | 朱庄（北台） | 200 | 0 | 朱庄
774 | 汶上县 | 次邱供电所 | 刘楼镇 | 10kV鲍楼线 | 后岗 | 400 | 0 | 后岗村
775 | 汶上县 | 次邱供电所 | 刘楼镇 | 10kV河里线 | 高庄东台（照明） | 200 | 0 | 高庄东台（照明）
776 | 汶上县 | 次邱供电所 | 次丘镇 | 10kV次北线 | 李太口照明（西台） | 160 | 0 | 李太口村
777 | 汶上县 | 次邱供电所 | 次丘镇 | 10kV次西线 | 三楼（刘楼） | 200 | 0 | 三楼（刘楼）
778 | 汶上县 | 次邱供电所 | 刘楼镇 | 10kV刘辛线 | 侯村#4台区 | 200 | 0 | 侯村
779 | 汶上县 | 次邱供电所 | 次丘镇 | 10kV次西线 | 黄庄（新北台） | 200 | 0 | 黄庄
780 | 汶上县 | 次邱供电所 | 刘楼镇 | 10kV刘直线 | 小坝口台架五200kVA变压器 | 400 | 0 | 小坝口台架五200kVA变压器
781 | 汶上县 | 次邱供电所 | 刘楼镇 | 10kV刘辛线 | 10kV刘辛线张庄排灌1号台架变 | 100 | 0 | 刘辛线张庄排灌1号台架变
782 | 汶上县 | 次邱供电所 | 刘楼镇 | 10kV河里线 | 河里杨村（东台） | 200 | 0 | 河里村
783 | 汶上县 | 次邱供电所 | 刘楼镇 | 10kV鲍楼线 | 10kV刘辛线邵街1号排灌台架变 | 100 | 0 | 刘辛线邵街1号排灌台架变
784 | 汶上县 | 次邱供电所 | 刘楼镇 | 10kV鲍楼线 | 鲍楼北台200kVA变压器 | 200 | 0 | 鲍楼村
785 | 汶上县 | 次邱供电所 | 刘楼镇 | 10kV刘辛线 | 梁村北台 | 400 | 0 | 梁村
786 | 汶上县 | 次邱供电所 | 刘楼镇 | 10kV刘北线 | 西杨集 | 315 | 0 | 西杨集村
787 | 汶上县 | 次邱供电所 | 次丘镇 | 10kV次北线 | 王口村（东台） | 160 | 0 | 王口村（东台）
788 | 汶上县 | 次邱供电所 | 次丘镇 | 10kV白马线 | 路楼（北台） | 200 | 0 | 路楼村
789 | 汶上县 | 次邱供电所 | 次丘镇 | 10kV白马线 | 白马河（东台） | 160 | 0 | 白马河村
790 | 汶上县 | 次邱供电所 | 次丘镇 | 10kV次西线 | 西温口（贾湾） | 200 | 0 | 西温口（贾湾）
791 | 汶上县 | 次邱供电所 | 刘楼镇 | 10kV河里线 | 河里村西 | 100 | 0 | 河里村
792 | 汶上县 | 次邱供电所 | 刘楼镇 | 10kV刘辛线 | 辛海#7变压器 | 200 | 0 | 辛海村
793 | 汶上县 | 次邱供电所 | 次丘镇 | 10kV次西线 | 沈堂（小周） | 125 | 0 | 沈堂村
794 | 汶上县 | 次邱供电所 | 刘楼镇 | 10kV刘直线 | 供销社公用 | 160 | 0 | 刘楼
795 | 汶上县 | 次邱供电所 | 次丘镇 | 10kV次西线 | 次邱西温口照明（北台） | 200 | 0 | 西温口村
796 | 汶上县 | 次邱供电所 | 刘楼镇 | 10kV鲍楼线 | 天庙北台 | 200 | 0 | 天庙北台
797 | 汶上县 | 次邱供电所 | 次丘镇 | 10kV次西线 | 孙口村 | 400 | 0 | 孙口村
798 | 汶上县 | 次邱供电所 | 刘楼镇 | 10kV刘辛线 | 10kV刘辛线侯村排灌2号台架变 | 100 | 0 | 侯村
799 | 汶上县 | 次邱供电所 | 刘楼镇 | 10kV刘辛线 | 10kV刘辛线侯村排灌1号台架变 | 100 | 0 | 侯村
800 | 汶上县 | 次邱供电所 | 刘楼镇 | 10kV刘辛线 | 10kV刘辛线徐老庄排灌1号台架变 | 50 | 0 | 刘辛线徐老庄排灌1号台架变
801 | 汶上县 | 次邱供电所 | 次丘镇 | 10kV次西线 | 荣庙北台 | 200 | 0 | 荣庙北台
802 | 汶上县 | 次邱供电所 | 次丘镇 | 10kV白马线 | 徐村（南台） | 400 | 0 | 徐村
803 | 汶上县 | 次邱供电所 | 次丘镇 | 10kV次西线 | 东温口（北） | 200 | 0 | 东温口村
804 | 汶上县 | 次邱供电所 | 次丘镇 | 10kV次西线 | 黄庄村北 | 160 | 0 | 黄庄
805 | 汶上县 | 次邱供电所 | 次丘镇 | 10kV白马线 | 孔庄（北台） | 200 | 0 | 孔庄
806 | 汶上县 | 次邱供电所 | 次丘镇 | 10kV白马线 | 枣杭北台 | 200 | 0 | 枣杭村
807 | 汶上县 | 次邱供电所 | 刘楼镇 | 10kV刘直线 | 小坝口照明（II）台架 | 200 | 0 | 小坝口村
808 | 汶上县 | 次邱供电所 | 次丘镇 | 10kV白马线 | 赵村 | 315 | 0 | 赵村
809 | 汶上县 | 次邱供电所 | 次丘镇 | 10kV白马线 | 中店（前店） | 200 | 0 | 中店村
810 | 汶上县 | 次邱供电所 | 次丘镇 | 10kV次北线 | 刘庄（刘庄中心） | 160 | 0 | 刘庄
811 | 汶上县 | 次邱供电所 | 刘楼镇 | 10kV河里线 | 田庄村 | 250 | 0 | 田庄村
812 | 汶上县 | 次邱供电所 | 次丘镇 | 10kV次西线 | 沈堂（南台） | 125 | 0 | 沈堂村
813 | 汶上县 | 次邱供电所 | 次丘镇 | 10kV次西线 | 西温口（西台） | 250 | 0 | 西温口村
814 | 汶上县 | 次邱供电所 | 刘楼镇 | 10kV河里线 | 李韦村 | 200 | 0 | 李韦村
815 | 汶上县 | 次邱供电所 | 刘楼镇 | 10kV河里线 | 马庄村 | 200 | 0 | 马庄村
816 | 汶上县 | 次邱供电所 | 刘楼镇 | 10kV刘辛线 | 杨庄 | 100 | 0 | 杨庄
817 | 汶上县 | 次邱供电所 | 次丘镇 | 10kV次西线 | 东温口（南） | 200 | 0 | 东温口村
818 | 汶上县 | 次邱供电所 | 刘楼镇 | 10kV刘北线 | 李大庄照明（Ⅱ） | 160 | 0 | 李大庄
819 | 汶上县 | 次邱供电所 | 刘楼镇 | 10kV河里线 | 前凡村 | 400 | 0 | 前凡村
820 | 汶上县 | 次邱供电所 | 次丘镇 | 10kV次西线 | 姬庄（西台） | 400 | 0 | 姬庄
821 | 汶上县 | 次邱供电所 | 次丘镇 | 10kV次西线 | 黄庄（新东台） | 200 | 0 | 黄庄
822 | 汶上县 | 次邱供电所 | 刘楼镇 | 10kV刘辛线 | 10kV刘辛线侯村8号台区 | 400 | 0 | 侯村
823 | 汶上县 | 次邱供电所 | 刘楼镇 | 10kV刘辛线 | 10kV刘辛线侯村7号台区 | 400 | 0 | 侯村
824 | 汶上县 | 次邱供电所 | 刘楼镇 | 10kV刘辛线 | 10kV刘辛线徐老庄7号台区 | 400 | 0 | 徐老庄村
825 | 汶上县 | 次邱供电所 | 刘楼镇 | 10kV刘辛线 | 10kV刘辛线牛村#8台区 | 400 | 0 | 牛村
826 | 汶上县 | 次邱供电所 | 刘楼镇 | 10kV刘辛线 | 10kV刘辛线梁村#5台区 | 400 | 0 | 梁村
827 | 汶上县 | 次邱供电所 | 刘楼镇 | 10kV刘直线 | 10kV刘直线陈庄照明西台区 | 400 | 0 | 陈庄
828 | 汶上县 | 次邱供电所 | 刘楼镇 | 10kV刘辛线 | 10kV刘辛线牛村东台 | 400 | 0 | 牛村
829 | 汶上县 | 次邱供电所 | 刘楼镇 | 10kV刘辛线 | 10kV刘辛线辛海北台2 | 400 | 0 | 辛海村
830 | 汶上县 | 次邱供电所 | 刘楼镇 | 10kV刘直线 | 10kV刘直线孔庄台区 | 400 | 0 | 孔庄
831 | 汶上县 | 次邱供电所 | 刘楼镇 | 10kV刘辛线 | 10kV刘辛线徐老庄（西台） | 400 | 0 | 徐老庄村
832 | 汶上县 | 次邱供电所 | 刘楼镇 | 10kV刘直线 | 10kV刘直线孔庄5#台区 | 400 | 0 | 孔庄
833 | 汶上县 | 次邱供电所 | 刘楼镇 | 10kV刘辛线 | 10kV刘辛线徐老庄东台区 | 400 | 0 | 徐老庄村
834 | 汶上县 | 次邱供电所 | 刘楼镇 | 10kV河里线 | 10kV河里线付村集照明配变 | 400 | 0 | 付村集照
835 | 汶上县 | 次邱供电所 | 刘楼镇 | 10kV刘辛线 | 10kV刘辛线辛海南台 | 400 | 0 | 辛海村
836 | 汶上县 | 次邱供电所 | 刘楼镇 | 10kV刘辛线 | 10kV刘辛线辛海东台 | 400 | 0 | 辛海村
837 | 汶上县 | 次邱供电所 | 刘楼镇 | 10kV河里线 | 10kV河里线付村集西南 | 100 | 0 | 付村集西
838 | 汶上县 | 次邱供电所 | 刘楼镇 | 10kV刘辛线 | 10kV刘辛线侯村5号台区 | 200 | 0 | 侯村
839 | 汶上县 | 次邱供电所 | 刘楼镇 | 10kV河里线 | 10kV河里线次店北台 | 200 | 0 | 次店村
840 | 汶上县 | 次邱供电所 | 刘楼镇 | 10kV刘北线 | 罗庄南台 | 200 | 0 | 罗庄
841 | 汶上县 | 次邱供电所 | 次丘镇 | 10kV次西线 | 农场 | 200 | 0 | 农场村
842 | 汶上县 | 次邱供电所 | 刘楼镇 | 10kV刘辛线 | 侯村东台台架 | 200 | 0 | 侯村
843 | 汶上县 | 次邱供电所 | 刘楼镇 | 10kV刘辛线 | 侯村北 | 200 | 0 | 侯村
844 | 汶上县 | 次邱供电所 | 次丘镇 | 10kV次北线 | 王口村（西台） | 160 | 0 | 王口村
845 | 汶上县 | 次邱供电所 | 次丘镇 | 10kV白马线 | 战湾（东台） | 200 | 0 | 战湾村
846 | 汶上县 | 次邱供电所 | 次丘镇 | 10kV次西线 | 沈堂（北台） | 200 | 0 | 沈堂村
847 | 汶上县 | 次邱供电所 | 次丘镇 | 10kV次西线 | 孙口（东台） | 200 | 0 | 孙口（东台）
848 | 汶上县 | 次邱供电所 | 次丘镇 | 10kV次北线 | 西北北台 | 400 | 0 | 西北村
849 | 汶上县 | 次邱供电所 | 刘楼镇 | 10kV刘直线 | 陈庄台架 | 200 | 0 | 陈庄
850 | 汶上县 | 次邱供电所 | 次丘镇 | 10kV白马线 | 徐村（孔庄） | 315 | 0 | 徐村
851 | 汶上县 | 次邱供电所 | 次丘镇 | 10kV次西线 | 黄庄 | 315 | 0 | 黄庄
852 | 汶上县 | 次邱供电所 | 刘楼镇 | 10kV鲍楼线 | 后岗西台 | 400 | 0 | 后岗村
853 | 汶上县 | 次邱供电所 | 次丘镇 | 10kV白马线 | 白马河 | 400 | 0 | 白马河村
854 | 汶上县 | 次邱供电所 | 次丘镇 | 10kV白马线 | 白马河（单庄） | 160 | 0 | 白马河村
855 | 汶上县 | 次邱供电所 | 次丘镇 | 10kV次西线 | 曹场 | 200 | 0 | 曹场村
856 | 汶上县 | 次邱供电所 | 刘楼镇 | 10kV刘辛线 | 新河头东台 | 200 | 0 | 辛河头村
857 | 汶上县 | 次邱供电所 | 刘楼镇 | 10kV次直线 | 段庄开发区 | 125 | 0 | 段庄开发区
858 | 汶上县 | 次邱供电所 | 次丘镇 | 10kV次西线 | 阎高庄 | 400 | 0 | 阎高庄
859 | 汶上县 | 次邱供电所 | 次丘镇 | 10kV次北线 | 东南村 | 250 | 0 | 东南村
860 | 汶上县 | 次邱供电所 | 次丘镇 | 10kV次西线 | 曹场（东台） | 200 | 0 | 曹场村
861 | 汶上县 | 次邱供电所 | 刘楼镇 | 10kV河里线 | 高庄（西台） | 250 | 0 | 高庄
862 | 汶上县 | 次邱供电所 | 次丘镇 | 10kV次西线 | 孙口（西台） | 200 | 0 | 孙口（西台）
863 | 汶上县 | 次邱供电所 | 刘楼镇 | 10kV鲍楼线 | 前岗 | 200 | 0 | 前岗
864 | 汶上县 | 次邱供电所 | 次丘镇 | 10kV次西线 | 朱庄（南台） | 200 | 0 | 朱庄（南台）
865 | 汶上县 | 次邱供电所 | 刘楼镇 | 10kV刘直线 | 乡政府公用 | 200 | 0 | 乡政府公用
866 | 汶上县 | 次邱供电所 | 刘楼镇 | 10kV鲍楼线 | 苑村 | 200 | 0 | 苑村
867 | 汶上县 | 次邱供电所 | 刘楼镇 | 10kV河里线 | 田庄北台 | 200 | 0 | 田庄北台
868 | 汶上县 | 次邱供电所 | 次丘镇 | 10kV白马线 | 10kV白马线白马河新北台 | 200 | 0 | 白马河村
869 | 汶上县 | 次邱供电所 | 刘楼镇 | 10kV河里线 | 10kV河里线高庄北 | 200 | 0 | 高庄
870 | 汶上县 | 次邱供电所 | 刘楼镇 | 10kV次直线 | 10kV次直线政府台区 | 400 | 0 | 政府台区
871 | 汶上县 | 次邱供电所 | 刘楼镇 | 10kV刘北线 | 西杨集3#台区 | 200 | 0 | 西杨集村
872 | 汶上县 | 次邱供电所 | 刘楼镇 | 10kV刘辛线 | 10kV刘辛线侯村南台 | 400 | 0 | 侯村
873 | 汶上县 | 次邱供电所 | 刘楼镇 | 10kV刘辛线 | 10kV刘辛线辛海西台 | 400 | 0 | 辛海村
874 | 汶上县 | 次邱供电所 | 刘楼镇 | 10kV刘辛线 | 辛海#9台区 | 200 | 0 | 辛海村
875 | 汶上县 | 次邱供电所 | 次丘镇 | 10kV次西线 | 10kV次西线沈堂（周庄）九队 | 400 | 0 | 周庄
876 | 汶上县 | 次邱供电所 | 刘楼镇 | 10kV次直线 | 四中南台 | 400 | 0 | 四中南台
877 | 汶上县 | 次邱供电所 | 刘楼镇 | 10kV刘辛线 | 10kV刘辛线牛村北台 | 400 | 0 | 牛村
878 | 汶上县 | 次邱供电所 | 刘楼镇 | 10kV刘辛线 | 10kV刘辛线徐老庄台架6 | 400 | 0 | 徐老庄村
879 | 汶上县 | 次邱供电所 | 刘楼镇 | 10kV刘辛线 | 10kV刘辛线辛海6号台区 | 400 | 0 | 辛海村
880 | 汶上县 | 次邱供电所 | 刘楼镇 | 10kV刘直线 | 10kV刘直线乡政府3号台区 | 400 | 0 | 刘楼
881 | 汶上县 | 次邱供电所 | 刘楼镇 | 10kV刘直线 | 10kV刘直线孔庄南台 | 400 | 0 | 孔庄
882 | 汶上县 | 次邱供电所 | 次丘镇 | 10kV次西线 | 10kV次西线朱庄新台区 | 400 | 0 | 朱庄
883 | 汶上县 | 次邱供电所 | 次丘镇 | 10kV白马线 | 中店村（南台） | 160 | 0 | 中店村
884 | 汶上县 | 次邱供电所 | 次丘镇 | 10kV白马线 | 高里村 | 200 | 0 | 高里村
885 | 汶上县 | 次邱供电所 | 刘楼镇 | 10kV刘辛线 | 辛河头 | 250 | 0 | 辛河头村
886 | 汶上县 | 次邱供电所 | 刘楼镇 | 10kV河里线 | 贾村（东台） | 200 | 0 | 贾村
887 | 汶上县 | 次邱供电所 | 次丘镇 | 10kV次北线 | 西南中心 | 160 | 0 | 西南村
888 | 汶上县 | 次邱供电所 | 次丘镇 | 10kV次北线 | 王口（郭庄） | 80 | 0 | 王口村
889 | 汶上县 | 次邱供电所 | 次丘镇 | 10kV次西线 | 荣庙南台（照明） | 400 | 0 | 荣庙南台（照明）
890 | 汶上县 | 次邱供电所 | 刘楼镇 | 10kV次直线 | 农场(开发区) | 250 | 0 | 农场(开发区)
891 | 汶上县 | 次邱供电所 | 次丘镇 | 10kV次北线 | 西北（东台） | 200 | 0 | 西北村
892 | 汶上县 | 次邱供电所 | 次丘镇 | 10kV次北线 | 刘庄（魏庄） | 80 | 0 | 刘庄
893 | 汶上县 | 次邱供电所 | 次丘镇 | 10kV次西线 | 沈堂（西台） | 200 | 0 | 沈堂村
894 | 汶上县 | 次邱供电所 | 次丘镇 | 10kV次北线 | 东南（东台） | 400 | 0 | 东南村
895 | 汶上县 | 次邱供电所 | 次丘镇 | 10kV白马线 | 白马河（南台） | 125 | 0 | 白马河村
896 | 汶上县 | 次邱供电所 | 刘楼镇 | 10kV刘直线 | 黄庄 | 200 | 0 | 黄庄
897 | 汶上县 | 次邱供电所 | 刘楼镇 | 10kV刘直线 | 小坝口 | 315 | 0 | 小坝口村
898 | 汶上县 | 次邱供电所 | 刘楼镇 | 10kV刘辛线 | 牛村西 | 400 | 0 | 牛村
899 | 汶上县 | 次邱供电所 | 刘楼镇 | 10kV次直线 | 次邱四中配变 | 400 | 0 | 次邱四中配变
900 | 汶上县 | 次邱供电所 | 次丘镇 | 10kV次北线 | 刘庄（郭庄中心） | 200 | 0 | 刘庄
901 | 汶上县 | 次邱供电所 | 次丘镇 | 10kV次北线 | 刘庄（廉庄） | 100 | 0 | 刘庄
902 | 汶上县 | 次邱供电所 | 次丘镇 | 10kV次西线 | 郑楼 | 160 | 0 | 郑楼村
903 | 汶上县 | 次邱供电所 | 次丘镇 | 10kV次北线 | 周庄（西台） | 125 | 0 | 周庄
904 | 汶上县 | 次邱供电所 | 次丘镇 | 10kV白马线 | 孔庄（南台） | 400 | 0 | 孔庄
905 | 汶上县 | 次邱供电所 | 刘楼镇 | 10kV鲍楼线 | 邵街南台 | 200 | 0 | 邵街村
906 | 汶上县 | 次邱供电所 | 刘楼镇 | 10kV刘北线 | 下王北台 | 200 | 0 | 下王村
907 | 汶上县 | 次邱供电所 | 次丘镇 | 10kV白马线 | 徐村（徐村） | 315 | 0 | 徐村
908 | 汶上县 | 次邱供电所 | 次丘镇 | 10kV次西线 | 肖庄中心 | 160 | 0 | 肖庄
909 | 汶上县 | 次邱供电所 | 刘楼镇 | 10kV刘北线 | 西杨集东台 | 400 | 0 | 西杨集村
910 | 汶上县 | 次邱供电所 | 次丘镇 | 10kV次北线 | 刘庄（廉庄中心） | 200 | 0 | 刘庄
911 | 汶上县 | 次邱供电所 | 次丘镇 | 10kV次北线 | 谷桥（北台） | 160 | 0 | 谷桥村
912 | 汶上县 | 次邱供电所 | 次丘镇 | 10kV次西线 | 东温口东台 | 200 | 0 | 东温口东台
913 | 汶上县 | 次邱供电所 | 次丘镇 | 10kV次西线 | 沈堂（东台） | 200 | 0 | 沈堂村
914 | 汶上县 | 次邱供电所 | 刘楼镇 | 10kV刘北线 | 西杨集4#台区 | 200 | 0 | 西杨集村
915 | 汶上县 | 次邱供电所 | 刘楼镇 | 10kV鲍楼线 | 孔庄4#台区 | 400 | 0 | 孔庄
916 | 汶上县 | 次邱供电所 | 刘楼镇 | 10kV次直线 | 10kV次直线次邱政府北台 | 400 | 0 | 次邱政府北台
917 | 汶上县 | 次邱供电所 | 次丘镇 | 10kV次西线 | 10kV次西线西温口6#（贾湾） | 200 | 0 | 西温口
918 | 汶上县 | 次邱供电所 | 刘楼镇 | 10kV刘辛线 | 10kV刘辛线牛村南台 | 400 | 0 | 牛村
919 | 汶上县 | 次邱供电所 | 次丘镇 | 10kV次西线 | 10kV次西线孙口北台 | 160 | 0 | 孙口村
920 | 汶上县 | 次邱供电所 | 次丘镇 | 10kV次西线 | 10kV次西线次邱集一队 | 200 | 0 | 次邱集一队
921 | 汶上县 | 次邱供电所 | 次丘镇 | 10kV次西线 | 10kV次西线西温口街上5# | 200 | 0 | 西温口
922 | 汶上县 | 次邱供电所 | 刘楼镇 | 10kV刘北线 | 10kV刘北线下王井4台区 | 400 | 0 | 下王村
923 | 汶上县 | 次邱供电所 | 刘楼镇 | 10kV刘辛线 | 10kV刘辛线牛村#7台区 | 400 | 0 | 牛村
924 | 汶上县 | 次邱供电所 | 刘楼镇 | 10kV河里线 | 10kV河里线段庄东台 | 400 | 0 | 段庄村
925 | 汶上县 | 次邱供电所 | 刘楼镇 | 10kV刘北线 | 10kV刘北线下王3号台区 | 200 | 0 | 下王村
926 | 汶上县 | 次邱供电所 | 次丘镇 | 10kV次西线 | 10kV次西线东温口东台架 | 400 | 0 | 东温口村
927 | 汶上县 | 次邱供电所 | 刘楼镇 | 10kV刘北线 | 10kV刘北线刘楼西2号台区 | 200 | 0 | 刘楼
928 | 汶上县 | 次邱供电所 | 刘楼镇 | 10kV河里线 | 10kV河里线李魏村南台架变 | 200 | 0 | 李魏村
929 | 汶上县 | 次邱供电所 | 刘楼镇 | 10kV刘直线 | 10kV刘直线黄庄3号台区 | 400 | 0 | 黄庄
930 | 汶上县 | 次邱供电所 | 刘楼镇 | 10kV刘直线 | 10kV刘直线刘楼东2号台区 | 400 | 0 | 刘楼
931 | 汶上县 | 次邱供电所 | 刘楼镇 | 10kV刘北线 | 10kV刘北线大坝口4号变 | 200 | 0 | 刘北线大坝口4号变
932 | 汶上县 | 次邱供电所 | 刘楼镇 | 10kV刘直线 | 10kV刘直线陈庄7号台区 | 200 | 0 | 陈庄
933 | 汶上县 | 次邱供电所 | 刘楼镇 | 10kV刘北线 | 10kV刘北线西杨集5号台区 | 400 | 0 | 西杨集村
934 | 汶上县 | 次邱供电所 | 次丘镇 | 10kV白马线 | 10kV白马线徐村社区南1-1变压器 | 315 | 0 | 徐村社区
935 | 汶上县 | 次邱供电所 | 次丘镇 | 10kV白马线 | 10kV白马线徐村社区北2-1变压器 | 315 | 0 | 徐村
936 | 汶上县 | 次邱供电所 | 刘楼镇 | 10kV刘辛线 | 杨庄南台 | 200 | 0 | 杨庄村
937 | 汶上县 | 次邱供电所 | 刘楼镇 | 10kV河里线 | 10kV河里线高庄（南门） | 400 | 0 | 高庄
938 | 汶上县 | 次邱供电所 | 刘楼镇 | 10kV鲍楼线 | 吴堂西台 | 200 | 0 | 吴堂村
939 | 汶上县 | 次邱供电所 | 刘楼镇 | 10kV河里线 | 10kV河里线高庄（西门） | 400 | 0 | 高庄
940 | 汶上县 | 次邱供电所 | 刘楼镇 | 10kV刘辛线 | 杨庄北台 | 200 | 0 | 杨庄
941 | 汶上县 | 次邱供电所 | 刘楼镇 | 10kV刘北线 | 上王#3台区 | 200 | 0 | 上王村
942 | 汶上县 | 次邱供电所 | 刘楼镇 | 10kV刘北线 | 罗庄东台 | 400 | 0 | 罗庄
943 | 汶上县 | 次邱供电所 | 刘楼镇 | 10kV刘北线 | 罗庄#5台区 | 400 | 0 | 罗庄
944 | 汶上县 | 次邱供电所 | 刘楼镇 | 10kV刘辛线 | 陈村东台区 | 200 | 0 | 陈村
945 | 汶上县 | 次邱供电所 | 刘楼镇 | 10kV刘辛线 | 陈村北台区 | 400 | 0 | 陈村
946 | 汶上县 | 次邱供电所 | 刘楼镇 | 10kV刘辛线 | 牛村北台二 | 400 | 0 | 牛村
947 | 汶上县 | 次邱供电所 | 刘楼镇 | 10kV刘辛线 | 樊亭东台区 | 400 | 0 | 凡亭村
948 | 汶上县 | 次邱供电所 | 刘楼镇 | 10kV鲍楼线 | 苑村3号台区 | 400 | 0 | 苑村
949 | 汶上县 | 次邱供电所 | 刘楼镇 | 10kV鲍楼线 | 小坝口市场#2台区 | 400 | 0 | 小坝口村
950 | 汶上县 | 次邱供电所 | 刘楼镇 | 10kV鲍楼线 | 鲍楼 | 400 | 0 | 鲍楼村
951 | 汶上县 | 次邱供电所 | 刘楼镇 | 10kV刘直线 | 汶上县刘楼镇政府柱上变压器 | 400 | 0 | 汶上县刘楼镇政府柱上变压器
952 | 汶上县 | 次邱供电所 | 刘楼镇 | 10kV鲍楼线 | 天庙台区 | 400 | 0 | 天庙村
953 | 汶上县 | 次邱供电所 | 刘楼镇 | 10kV鲍楼线 | 张庄#3台区 | 400 | 0 | 张庄
954 | 汶上县 | 次邱供电所 | 刘楼镇 | 10kV鲍楼线 | 大坝口南台 | 400 | 0 | 大坝口村
955 | 汶上县 | 次邱供电所 | 刘楼镇 | 10kV刘北线 | 大坝口#5台区 | 400 | 0 | 大坝口村
956 | 汶上县 | 次邱供电所 | 刘楼镇 | 10kV刘北线 | 大坝口 | 400 | 0 | 大坝口村
957 | 汶上县 | 次邱供电所 | 刘楼镇 | 10kV刘北线 | 李大庄台区 | 400 | 0 | 李大庄
958 | 汶上县 | 次邱供电所 | 次丘镇 | 10kV次西线 | 黑马沟 | 160 | 0 | 黑马沟村
959 | 汶上县 | 次邱供电所 | 刘楼镇 | 10kV河里线 | 次店村 | 400 | 0 | 次店村
960 | 汶上县 | 次邱供电所 | 次丘镇 | 10kV次北线 | 谷桥 | 160 | 0 | 谷桥
961 | 汶上县 | 次邱供电所 | 刘楼镇 | 10kV刘直线 | 黄庄东台 | 200 | 0 | 黄庄
962 | 汶上县 | 次邱供电所 | 次丘镇 | 10kV次北线 | 西南村 | 200 | 0 | 西南村
963 | 汶上县 | 次邱供电所 | 次丘镇 | 10kV次西线 | 荣庙东台（照明） | 400 | 0 | 荣庙东台（照明）
964 | 汶上县 | 次邱供电所 | 次丘镇 | 10kV次西线 | 湖口 | 200 | 0 | 湖口村
965 | 汶上县 | 次邱供电所 | 次丘镇 | 10kV次西线 | 三楼 | 250 | 0 | 三楼
966 | 汶上县 | 次邱供电所 | 刘楼镇 | 10kV刘辛线 | 陈村 | 250 | 0 | 卧佛山村
967 | 汶上县 | 次邱供电所 | 刘楼镇 | 10kV刘辛线 | 梁村南台 | 400 | 0 | 梁村
968 | 汶上县 | 次邱供电所 | 刘楼镇 | 10kV河里线 | 李卫村北台 | 200 | 0 | 李韦村
969 | 汶上县 | 次邱供电所 | 刘楼镇 | 10kV刘辛线 | 杨庄西台二 | 200 | 0 | 杨庄
970 | 汶上县 | 次邱供电所 | 刘楼镇 | 10kV刘北线 | 李大庄#3台区 | 200 | 0 | 李大庄
971 | 汶上县 | 次邱供电所 | 刘楼镇 | 10kV刘北线 | 李大庄#4台区 | 200 | 0 | 李大庄
972 | 汶上县 | 次邱供电所 | 刘楼镇 | 10kV河里线 | 10kV河里线付村集（河北） | 400 | 0 | 付村集村
973 | 汶上县 | 次邱供电所 | 刘楼镇 | 10kV刘北线 | 罗庄西台 | 200 | 0 | 罗庄
974 | 汶上县 | 次邱供电所 | 次丘镇 | 10kV次西线 | 湖口南台 | 160 | 0 | 湖口村
975 | 汶上县 | 次邱供电所 | 次丘镇 | 10kV次西线 | 西温口（中心） | 250 | 0 | 西温口村
976 | 汶上县 | 次邱供电所 | 刘楼镇 | 10kV河里线 | 10kV河里线次店新南 | 200 | 0 | 次店村
977 | 汶上县 | 次邱供电所 | 次丘镇 | 10kV次北线 | 10kV次北线李太口北台区 | 200 | 0 | 李太口村
978 | 汶上县 | 次邱供电所 | 刘楼镇 | 10kV河里线 | 高庄 | 400 | 0 | 高庄
979 | 汶上县 | 次邱供电所 | 刘楼镇 | 10kV刘直线 | 刘楼东台 | 400 | 0 | 刘楼
980 | 汶上县 | 次邱供电所 | 次丘镇 | 10kV次西线 | 次丘村东台 | 200 | 0 | 次丘村
981 | 汶上县 | 次邱供电所 | 次丘镇 | 10kV白马线 | 中店（北台） | 200 | 0 | 中店村
982 | 汶上县 | 次邱供电所 | 次丘镇 | 10kV次北线 | 王口（中心） | 125 | 0 | 王口村
983 | 汶上县 | 次邱供电所 | 次丘镇 | 10kV次西线 | 黄庄村东 | 200 | 0 | 黄庄
984 | 汶上县 | 次邱供电所 | 刘楼镇 | 10kV河里线 | 张桥东台 | 200 | 0 | 张桥村
985 | 汶上县 | 次邱供电所 | 次丘镇 | 10kV白马线 | 战湾村 | 200 | 0 | 战湾村
986 | 汶上县 | 次邱供电所 | 次丘镇 | 10kV白马线 | 枣杭中心 | 250 | 0 | 枣杭村
987 | 汶上县 | 次邱供电所 | 次丘镇 | 10kV白马线 | 枣杭东台 | 200 | 0 | 枣杭村
988 | 汶上县 | 次邱供电所 | 次丘镇 | 10kV次西线 | 次丘村南台 | 200 | 0 | 次丘村
989 | 汶上县 | 次邱供电所 | 刘楼镇 | 10kV河里线 | 河里杨村（北台） | 200 | 0 | 河里村
990 | 汶上县 | 次邱供电所 | 刘楼镇 | 10kV河里线 | 河里村（三关） | 160 | 0 | 河里村（三关）
991 | 汶上县 | 次邱供电所 | 次丘镇 | 10kV白马线 | 中店（新） | 200 | 0 | 中店村
992 | 汶上县 | 次邱供电所 | 次丘镇 | 10kV次西线 | 黑马沟西台 | 200 | 0 | 黑马沟村
993 | 汶上县 | 次邱供电所 | 次丘镇 | 10kV次西线 | 次邱九队 | 160 | 0 | 次邱九队
994 | 汶上县 | 次邱供电所 | 刘楼镇 | 10kV刘北线 | 刘楼西 | 200 | 0 | 刘楼
995 | 汶上县 | 次邱供电所 | 刘楼镇 | 10kV刘辛线 | 梁村东台 | 400 | 0 | 梁村
996 | 汶上县 | 次邱供电所 | 刘楼镇 | 10kV河里线 | 三关（申庄） | 200 | 0 | 三关村
997 | 汶上县 | 次邱供电所 | 次丘镇 | 10kV次西线 | 姬庄 | 250 | 0 | 姬庄
998 | 汶上县 | 次邱供电所 | 刘楼镇 | 10kV河里线 | 河里村（贾村） | 250 | 0 | 河里村
999 | 汶上县 | 次邱供电所 | 次丘镇 | 10kV次西线 | 西温口（东台） | 400 | 0 | 西温口（东台）
1000 | 汶上县 | 次邱供电所 | 次丘镇 | 10kV次北线 | 栓庄 | 400 | 0 | 栓庄
1001 | 汶上县 | 次邱供电所 | 刘楼镇 | 10kV河里线 | 田庄（东台） | 160 | 0 | 田庄村
1002 | 汶上县 | 次邱供电所 | 刘楼镇 | 10kV河里线 | 张村 | 315 | 0 | 张村
1003 | 汶上县 | 次邱供电所 | 次丘镇 | 10kV次北线 | 东南（肖庄） | 200 | 0 | 东南村
1004 | 汶上县 | 次邱供电所 | 次丘镇 | 10kV次西线 | 尹村 | 200 | 0 | 尹村
1005 | 汶上县 | 次邱供电所 | 刘楼镇 | 10kV鲍楼线 | 邵老庄北台 | 400 | 0 | 邵老庄
1006 | 汶上县 | 次邱供电所 | 次丘镇 | 10kV次北线 | 西北村 | 315 | 0 | 西北村
1007 | 汶上县 | 次邱供电所 | 次丘镇 | 10kV次西线 | 朱庄 | 200 | 0 | 朱庄
1008 | 汶上县 | 次邱供电所 | 刘楼镇 | 10kV河里线 | 10kV河里线付村集南明 | 400 | 0 | 付村集村
1009 | 汶上县 | 次邱供电所 | 次丘镇 | 10kV次北线 | 10kV次北线李太口南台区 | 200 | 0 | 李太口村
1010 | 汶上县 | 次邱供电所 | 刘楼镇 | 10kV刘直线 | 10kV刘直线孔庄6号台区 | 200 | 0 | 孔庄
1011 | 汶上县 | 次邱供电所 | 刘楼镇 | 10kV河里线 | 10kV河里线付村集西台 | 400 | 0 | 付村集西
1012 | 汶上县 | 次邱供电所 | 次丘镇 | 10kV次西线 | 10kV次西线次邱八队 | 200 | 0 | 次丘村
1013 | 汶上县 | 次邱供电所 | 次丘镇 | 10kV白马线 | 赵村（东台） | 400 | 0 | 赵村
1014 | 汶上县 | 次邱供电所 | 刘楼镇 | 10kV鲍楼线 | 邵老庄 | 400 | 0 | 邵老庄
1015 | 汶上县 | 次邱供电所 | 次丘镇 | 10kV次西线 | 次邱六队 | 200 | 0 | 次邱六队
1016 | 汶上县 | 次邱供电所 | 次丘镇 | 10kV次北线 | 李太口（枣楼） | 80 | 0 | 李太口村
1017 | 汶上县 | 次邱供电所 | 刘楼镇 | 10kV刘辛线 | 陈村南台 | 200 | 0 | 陈村
1018 | 汶上县 | 次邱供电所 | 次丘镇 | 10kV次北线 | 东南北台 | 200 | 0 | 东南村
1019 | 汶上县 | 次邱供电所 | 刘楼镇 | 10kV刘北线 | 罗庄 | 200 | 0 | 罗庄
1020 | 汶上县 | 次邱供电所 | 刘楼镇 | 10kV鲍楼线 | 孔庄（东台） | 400 | 0 | 孔庄
1021 | 汶上县 | 次邱供电所 | 次丘镇 | 10kV白马线 | 高里（北台） | 200 | 0 | 高里村
1022 | 汶上县 | 次邱供电所 | 刘楼镇 | 10kV河里线 | 后凡村 | 400 | 0 | 后凡村
1023 | 汶上县 | 次邱供电所 | 次丘镇 | 10kV次北线 | 西南（东台） | 400 | 0 | 西南村
1024 | 汶上县 | 次邱供电所 | 刘楼镇 | 10kV鲍楼线 | 苑村南台架 | 200 | 0 | 苑村
1025 | 汶上县 | 次邱供电所 | 次丘镇 | 10kV白马线 | 10kV白马线枣杭新北台 | 200 | 0 | 枣杭村
1026 | 汶上县 | 次邱供电所 | 次丘镇 | 10kV次西线 | 10kV次西线湖口南头 | 200 | 0 | 湖口村
1027 | 汶上县 | 次邱供电所 | 次丘镇 | 10kV次西线 | 东温口 | 160 | 0 | 东温口村
1028 | 汶上县 | 次邱供电所 | 次丘镇 | 10kV次北线 | 东南村（南台） | 160 | 0 | 东南村（南台）
1029 | 汶上县 | 次邱供电所 | 次丘镇 | 10kV次西线 | 三楼（胡楼） | 315 | 0 | 三楼（胡楼）
1030 | 汶上县 | 次邱供电所 | 次丘镇 | 10kV次北线 | 双楼（西台） | 200 | 0 | 双楼（西台）
1031 | 汶上县 | 次邱供电所 | 刘楼镇 | 10kV河里线 | 次店（南台） | 200 | 0 | 次店村
1032 | 汶上县 | 次邱供电所 | 次丘镇 | 10kV次北线 | 周庄 | 400 | 0 | 周庄
1033 | 汶上县 | 次邱供电所 | 刘楼镇 | 10kV河里线 | 张桥 | 200 | 0 | 张桥村
1034 | 汶上县 | 次邱供电所 | 次丘镇 | 10kV次西线 | 黄庄西台区 | 100 | 0 | 黄庄
1035 | 汶上县 | 次邱供电所 | 刘楼镇 | 10kV刘北线 | 罗庄4#台区 | 200 | 0 | 罗庄
1036 | 汶上县 | 次邱供电所 | 次丘镇 | 10kV次西线 | 10kV次西线肖庄西 | 200 | 0 | 肖庄
1037 | 汶上县 | 次邱供电所 | 次丘镇 | 10kV次西线 | 10kV次西线湖口西 | 200 | 0 | 湖口村
1038 | 汶上县 | 次邱供电所 | 次丘镇 | 10kV白马线 | 10kV白马线白马河新南台 | 200 | 0 | 白马河村
1039 | 汶上县 | 次邱供电所 | 刘楼镇 | 10kV鲍楼线 | 10kV鲍楼线前岗3号台区 | 400 | 0 | 前岗村
1040 | 汶上县 | 次邱供电所 | 刘楼镇 | 10kV刘直线 | 10kV刘直线陈庄6号台区 | 400 | 0 | 陈庄
1041 | 汶上县 | 次邱供电所 | 刘楼镇 | 10kV刘直线 | 10kV刘直线陈庄8号台区 | 200 | 0 | 陈庄
1042 | 汶上县 | 郭仓供电所 | 郭仓镇 | 10kV刘庄线 | 刘庄（东） | 200 | 0 | 莲花湖村民委员会
1043 | 汶上县 | 郭仓供电所 | 郭仓镇 | 10kV工业线 | 房王庄 | 160 | 0 | 房王庄
1044 | 汶上县 | 郭仓供电所 | 郭仓镇 | 10kV李官线 | 孔茅滩 | 160 | 0 | 孔茅滩
1045 | 汶上县 | 郭仓供电所 | 郭仓镇 | 10kV李官线 | 李官 | 250 | 0 | 李官集村委会
1046 | 汶上县 | 郭仓供电所 | 郭仓镇 | 10kV李官线 | 10kV李官线路茅滩南 | 80 | 0 | 宋村
1047 | 汶上县 | 郭仓供电所 | 郭仓镇 | 10kV李官线 | 10kV李官线杨庄北3# | 200 | 0 | 西杨庄村委会
1048 | 汶上县 | 郭仓供电所 | 郭仓镇 | 10kV李官线 | 10kV李官线西海西照明变压器 | 200 | 0 | 路海村
1049 | 汶上县 | 郭仓供电所 | 郭仓镇 | 10kV杨庄线 | 10kV杨庄线徐堂东2号台架 | 400 | 0 | 徐堂村
1050 | 汶上县 | 郭仓供电所 | 郭仓镇 | 10kV杨庄线 | 郭仓村 | 315 | 0 | 郭仓村
1051 | 汶上县 | 郭仓供电所 | 郭仓镇 | 10kV莲花线 | 10KV莲花线沙沟村排灌2号台架变 | 100 | 0 | 沙沟村
1052 | 汶上县 | 郭仓供电所 | 郭仓镇 | 10kV工业线 | 10kV工业线孙场村排灌台2号台架变 | 100 | 0 | 工业线孙场村排灌台2号台架变
1053 | 汶上县 | 郭仓供电所 | 郭仓镇 | 10kV李官线 | 10kV李官线孔茅滩村排灌2号台架变 | 100 | 0 | 孔茅滩
1054 | 汶上县 | 郭仓供电所 | 郭仓镇 | 10kV李官线 | 10kV李官线路毛滩村排灌1号台架变 | 160 | 0 | 路毛滩
1055 | 汶上县 | 郭仓供电所 | 郭仓镇 | 10kV莲花线 | 10kV莲花线大刘庄排灌6号台架变 | 100 | 0 | 莲花线大刘庄排灌6号台架变
1056 | 汶上县 | 郭仓供电所 | 郭仓镇 | 10kV隋村线 | 10kV隋村线苏村排灌4号台架变 | 100 | 0 | 苏村排
1057 | 汶上县 | 郭仓供电所 | 郭仓镇 | 10kV刘庄线 | 10kV刘庄线夏庄村排灌3号台架变 | 100 | 0 | 夏庄村
1058 | 汶上县 | 郭仓供电所 | 郭仓镇 | 10kV隋村线 | 10kV隋村线乔村排灌3号台架变 | 100 | 0 | 乔村排
1059 | 汶上县 | 郭仓供电所 | 郭仓镇 | 10kV李官线 | 10kV李官线杨寺村排灌1号台架变 | 100 | 0 | 杨寺村
1060 | 汶上县 | 郭仓供电所 | 郭仓镇 | 10kV李官线 | 高村（南） | 200 | 0 | 高村村委会
1061 | 汶上县 | 郭仓供电所 | 郭仓镇 | 10kV工业线 | 10kV工业线乔村排灌2号台架变 | 100 | 0 | 工业线乔村排灌2号台架变
1062 | 汶上县 | 郭仓供电所 | 郭仓镇 | 10kV莲花线 | 10kV莲花线大刘庄排灌5号台架变 | 100 | 0 | 莲花线大刘庄排灌5号台架变
1063 | 汶上县 | 郭仓供电所 | 郭仓镇 | 10kV刘庄线 | 夏庄东2 | 200 | 0 | 夏庄村委会
1064 | 汶上县 | 郭仓供电所 | 郭仓镇 | 10kV李官线 | 王茅滩 | 400 | 0 | 王茅滩
1065 | 汶上县 | 郭仓供电所 | 郭仓镇 | 10kV刘庄线 | 刘庄照明配电室 | 400 | 0 | 莲花湖村民委员会
1066 | 汶上县 | 郭仓供电所 | 郭仓镇 | 10kV杨庄线 | 郭仓北照明变压器 | 400 | 0 | 郭仓北照明变压器
1067 | 汶上县 | 郭仓供电所 | 郭仓镇 | 10kV李官线 | 杨庄（南2） | 315 | 0 | 西杨庄村委会
1068 | 汶上县 | 郭仓供电所 | 郭仓镇 | 10kV莲花线 | 沙沟檀楼 | 360 | 0 | 沙沟村委会
1069 | 汶上县 | 郭仓供电所 | 郭仓镇 | 10kV莲花线 | 沙沟檀楼 | 360 | 0 | 沙沟村委会
1070 | 汶上县 | 郭仓供电所 | 郭仓镇 | 10kV莲花线 | 沙沟檀楼 | 360 | 0 | 沙沟村委会
1071 | 汶上县 | 郭仓供电所 | 郭仓镇 | 10kV莲花线 | 沙沟檀楼 | 360 | 0 | 沙沟村委会
1072 | 汶上县 | 郭仓供电所 | 郭仓镇 | 10kV李官线 | 杨庄（北2） | 200 | 0 | 西杨庄村委会
1073 | 汶上县 | 郭仓供电所 | 郭仓镇 | 10kV莲花线 | 10KV莲花线沙沟村排灌3号台架变 | 100 | 0 | 沙沟村
1074 | 汶上县 | 郭仓供电所 | 郭仓镇 | 10kV隋村线 | 10kV隋村线苏村排灌2号台架变 | 100 | 0 | 苏村排
1075 | 汶上县 | 郭仓供电所 | 郭仓镇 | 10kV工业线 | 10kV工业线郭仓镇直 | 400 | 0 | 工业线郭仓镇直
1076 | 汶上县 | 郭仓供电所 | 郭仓镇 | 10kV工业线 | 10kV工业线孙场村排灌台1号台架变 | 100 | 0 | 工业线孙场村排灌台1号台架变
1077 | 汶上县 | 郭仓供电所 | 郭仓镇 | 10kV李官线 | 10kV李官线陈庄村排灌1号台架变 | 100 | 0 | 陈庄村
1078 | 汶上县 | 郭仓供电所 | 郭仓镇 | 10kV李官线 | 10kV李官线宋庄村排灌1号台架变 | 100 | 0 | 宋庄村
1079 | 汶上县 | 郭仓供电所 | 郭仓镇 | 10kV莲花线 | 10KV莲花线沙沟村排灌1号台架变 | 100 | 0 | 沙沟村
1080 | 汶上县 | 郭仓供电所 | 郭仓镇 | 10kV李官线 | 10kV李官线张茅滩村排灌1号台架变 | 100 | 0 | 张茅滩
1081 | 汶上县 | 郭仓供电所 | 郭仓镇 | 10kV隋村线 | 10kV隋村线苏村排灌3号台架变 | 100 | 0 | 苏村排
1082 | 汶上县 | 郭仓供电所 | 郭仓镇 | 10kV李官线 | 10KV李官线孔毛村排灌3号台架变 | 50 | 0 | 孔毛村
1083 | 汶上县 | 郭仓供电所 | 郭仓镇 | 10kV工业线 | 大庄（南） | 200 | 0 | 大庄村委会
1084 | 汶上县 | 郭仓供电所 | 郭仓镇 | 10kV杨庄线 | 孙村照明 | 400 | 0 | 孙村村委会
1085 | 汶上县 | 郭仓供电所 | 郭仓镇 | 10kV刘庄线 | 10kV刘庄线路桥村排灌2号台架变 | 100 | 0 | 路桥村
1086 | 汶上县 | 郭仓供电所 | 郭仓镇 | 10kV刘庄线 | 10kV刘庄线大刘庄排灌3号台架变 | 100 | 0 | 莲花湖村民委员会
1087 | 汶上县 | 郭仓供电所 | 郭仓镇 | 10kV隋村线 | 韦楼照明2 | 200 | 0 | 富全新村
1088 | 汶上县 | 郭仓供电所 | 郭仓镇 | 10kV工业线 | 王庄社区（南） | 315 | 0 | 陈堂村委会
1089 | 汶上县 | 郭仓供电所 | 郭仓镇 | 10kV杨庄线 | 郭仓中心社区（西） | 315 | 0 | 郭仓中心社区（西）
1090 | 汶上县 | 郭仓供电所 | 郭仓镇 | 10kV刘庄线 | 10kV刘庄线夏庄村排灌1号台架变 | 100 | 0 | 夏庄村
1091 | 汶上县 | 郭仓供电所 | 郭仓镇 | 10kV隋村线 | 10kV隋村线乔村排灌1号台架变 | 100 | 0 | 乔村排
1092 | 汶上县 | 郭仓供电所 | 郭仓镇 | 10kV刘庄线 | 10kV刘庄线大刘庄排灌1号台架变 | 100 | 0 | 刘庄线大刘庄排灌1号台架变
1093 | 汶上县 | 郭仓供电所 | 郭仓镇 | 10kV李官线 | 10kV李官线孔茅滩村排灌1号台架变 | 160 | 0 | 孔茅滩
1094 | 汶上县 | 郭仓供电所 | 郭仓镇 | 10kV莲花线 | 10kV刘庄线大刘庄排灌7号台架变 | 100 | 0 | 刘庄线大刘庄排灌7号台架变
1095 | 汶上县 | 郭仓供电所 | 郭仓镇 | 10kV隋村线 | 10kV隋村线苏村排灌1号台架变 | 100 | 0 | 苏村排
1096 | 汶上县 | 郭仓供电所 | 郭仓镇 | 10kV刘庄线 | 10kV刘庄线夏庄村排灌2号台架变 | 125 | 0 | 夏庄村
1097 | 汶上县 | 郭仓供电所 | 郭仓镇 | 10kV杨庄线 | 10kV杨庄线徐堂西2号台架 | 400 | 0 | 徐堂村
1098 | 汶上县 | 郭仓供电所 | 郭仓镇 | 10kV刘庄线 | 10kV刘庄线路桥南台区 | 400 | 0 | 刘庄线路桥南台区
1099 | 汶上县 | 郭仓供电所 | 郭仓镇 | 10kV刘庄线 | 10kV刘庄线路桥北台区 | 400 | 0 | 刘庄线路桥北台区
1100 | 汶上县 | 郭仓供电所 | 郭仓镇 | 10kV杨庄线 | 郭仓东南 | 200 | 0 | 郭仓东南
1101 | 汶上县 | 郭仓供电所 | 郭仓镇 | 10kV工业线 | 王庄社区（北） | 315 | 0 | 陈堂村委会
1102 | 汶上县 | 郭仓供电所 | 郭仓镇 | 10kV李官线 | 李官(杨村) | 200 | 0 | 李官集村委会
1103 | 汶上县 | 郭仓供电所 | 郭仓镇 | 10kV刘庄线 | 10kV刘庄线徐大刘庄排灌4号台架变 | 100 | 0 | 刘庄线徐大刘庄排灌4号台架变
1104 | 汶上县 | 郭仓供电所 | 郭仓镇 | 10kV刘庄线 | 10kV刘庄线大刘庄排灌2号台架变 | 100 | 0 | 刘庄线大刘庄排灌2号台架变
1105 | 汶上县 | 郭仓供电所 | 郭仓镇 | 10kV李官线 | 10kV李官线杨庄照明 | 315 | 0 | 西杨庄村委会
1106 | 汶上县 | 郭仓供电所 | 郭仓镇 | 10kV工业线 | 10kV工业线任仓东照明变压器 | 200 | 0 | 任仓村委会
1107 | 汶上县 | 郭仓供电所 | 郭仓镇 | 10kV李官线 | 10kV李官线李官西北照明变压器 | 200 | 0 | 李官集村委会
1108 | 汶上县 | 郭仓供电所 | 郭仓镇 | 10kV李官线 | 东海 | 200 | 0 | 路海村
1109 | 汶上县 | 郭仓供电所 | 郭仓镇 | 10kV刘庄线 | 路桥照明变压器 | 315 | 0 | 路桥照明变压器
1110 | 汶上县 | 郭仓供电所 | 郭仓镇 | 10kV工业线 | 郭仓南 | 315 | 0 | 郭仓南
1111 | 汶上县 | 郭仓供电所 | 郭仓镇 | 10kV隋村线 | 苏村红庙 | 160 | 0 | 苏村红庙
1112 | 汶上县 | 郭仓供电所 | 郭仓镇 | 10kV刘庄线 | 10kV刘庄线路桥村排灌1号台架变 | 100 | 0 | 路桥村
1113 | 汶上县 | 郭仓供电所 | 郭仓镇 | 10kV工业线 | 10kV工业线中心社区配电变压器 | 200 | 0 | 工业线中心社区配电变压器
1114 | 汶上县 | 郭仓供电所 | 郭仓镇 | 10kV工业线 | 10kV工业线乡政府配电变压器 | 400 | 0 | 工业线乡政府配电变压器
1115 | 汶上县 | 郭仓供电所 | 郭仓镇 | 10kV隋村线 | 10kV隋村线苏村南台架 | 200 | 0 | 富全新村
1116 | 汶上县 | 郭仓供电所 | 郭仓镇 | 10kV隋村线 | 10kV隋村线桥村北台架 | 400 | 0 | 乔村村委会
1117 | 汶上县 | 郭仓供电所 | 郭仓镇 | 10kV刘庄线 | 10kV刘庄线陈堂台架 | 315 | 0 | 陈堂村委会
1118 | 汶上县 | 郭仓供电所 | 郭仓镇 | 10kV莲花线 | 10kV莲花线北园社区1期1号配电室#2变 | 1250 | 0 | 莲花线北园社区1期1号配电室#2变
1119 | 汶上县 | 郭仓供电所 | 郭仓镇 | 10kV莲花线 | 10kV莲花线北园社区1期2号配电室#2变 | 1250 | 0 | 莲花线北园社区1期2号配电室#2变
1120 | 汶上县 | 郭仓供电所 | 郭仓镇 | 10kV隋村线 | 10kV隋村线苏村候庄台架 | 400 | 0 | 富全新村
1121 | 汶上县 | 郭仓供电所 | 郭仓镇 | 10kV隋村线 | 10kV隋村线乡直西 | 200 | 0 | 隋村
1122 | 汶上县 | 郭仓供电所 | 郭仓镇 | 10kV隋村线 | 10kV隋村线苏村台架 | 400 | 0 | 富全新村
1123 | 汶上县 | 郭仓供电所 | 郭仓镇 | 10kV刘庄线 | 10kV刘庄线路桥东南台架 | 100 | 0 | 刘庄线路桥东南台架
1124 | 汶上县 | 郭仓供电所 | 郭仓镇 | 10kV莲花线 | 10kV莲花线沙沟中台架 | 200 | 0 | 沙沟村委会
1125 | 汶上县 | 郭仓供电所 | 郭仓镇 | 10kV莲花线 | 10kV莲花线沙沟中台架 | 200 | 0 | 沙沟村委会
1126 | 汶上县 | 郭仓供电所 | 郭仓镇 | 10kV莲花线 | 10kV莲花线沙沟中台架 | 200 | 0 | 沙沟村委会
1127 | 汶上县 | 郭仓供电所 | 郭仓镇 | 10kV莲花线 | 10kV莲花线沙沟中台架 | 200 | 0 | 沙沟村委会
1128 | 汶上县 | 郭仓供电所 | 郭仓镇 | 10kV莲花线 | 10kV莲花线北园Ⅱ期2号配电室2号变 | 1000 | 0 | 莲花线北园Ⅱ期2号配电室2号变
1129 | 汶上县 | 郭仓供电所 | 郭仓镇 | 10kV莲花线 | 10kV莲花线北园Ⅱ期1号配电室1号变 | 1000 | 0 | 莲花线北园Ⅱ期1号配电室1号变
1130 | 汶上县 | 郭仓供电所 | 郭仓镇 | 10kV李官线 | 10kV李官线续村台架 | 400 | 0 | 徐堂村
1131 | 汶上县 | 郭仓供电所 | 郭仓镇 | 10kV李官线 | 10kV李官线黄庄北2号台架变 | 400 | 0 | 黄庄村委会
1132 | 汶上县 | 郭仓供电所 | 郭仓镇 | 10kV李官线 | 10kV李官线黄庄南2号台架变 | 400 | 0 | 黄庄村委会
1133 | 汶上县 | 郭仓供电所 | 郭仓镇 | 10kV杨庄线 | 徐堂西 | 200 | 0 | 徐堂西
1134 | 汶上县 | 郭仓供电所 | 郭仓镇 | 10kV莲花线 | 王楼 | 315 | 0 | 王楼
1135 | 汶上县 | 郭仓供电所 | 郭仓镇 | 10kV莲花线 | 八里桥照明 | 200 | 0 | 莲花湖村民委员会
1136 | 汶上县 | 郭仓供电所 | 郭仓镇 | 10kV李官线 | 宋村照明 | 200 | 0 | 宋村
1137 | 汶上县 | 郭仓供电所 | 郭仓镇 | 10kV李官线 | 张茅滩 | 160 | 0 | 郭仓新村
1138 | 汶上县 | 郭仓供电所 | 郭仓镇 | 10kV工业线 | 大庄 | 315 | 0 | 大庄村委会
1139 | 汶上县 | 郭仓供电所 | 郭仓镇 | 10kV莲花线 | 郭庄照明 | 200 | 0 | 郭庄照明
1140 | 汶上县 | 郭仓供电所 | 郭仓镇 | 10kV李官线 | 路毛北 | 200 | 0 | 宋村
1141 | 汶上县 | 郭仓供电所 | 郭仓镇 | 10kV莲花线 | 沙沟南 | 200 | 0 | 沙沟村委会
1142 | 汶上县 | 郭仓供电所 | 郭仓镇 | 10kV李官线 | 高村 | 400 | 0 | 高村村委会
1143 | 汶上县 | 郭仓供电所 | 郭仓镇 | 10kV李官线 | 陈庄照明 | 200 | 0 | 宋村
1144 | 汶上县 | 郭仓供电所 | 郭仓镇 | 10kV隋村线 | 乔村 | 200 | 0 | 乔村村委会
1145 | 汶上县 | 郭仓供电所 | 郭仓镇 | 10kV隋村线 | 韦楼 | 160 | 0 | 富全新村
1146 | 汶上县 | 郭仓供电所 | 郭仓镇 | 10kV李官线 | 李村 | 200 | 0 | 宋村
1147 | 汶上县 | 郭仓供电所 | 郭仓镇 | 10kV李官线 | 杨寺 | 200 | 0 | 宋村
1148 | 汶上县 | 郭仓供电所 | 郭仓镇 | 10kV工业线 | 孙场 | 200 | 0 | 富全新村
1149 | 汶上县 | 郭仓供电所 | 郭仓镇 | 10kV刘庄线 | 干河头西照明 | 200 | 0 | 北园新村
1150 | 汶上县 | 郭仓供电所 | 郭仓镇 | 10kV李官线 | 黄庄南 | 400 | 0 | 黄庄村委会
1151 | 汶上县 | 郭仓供电所 | 郭仓镇 | 10kV李官线 | 门茅滩照明 | 160 | 0 | 郭仓新村
1152 | 汶上县 | 郭仓供电所 | 郭仓镇 | 10kV李官线 | 沙岗村 | 200 | 0 | 沙岗村
1153 | 汶上县 | 郭仓供电所 | 郭仓镇 | 10kV李官线 | 杨庄南 | 200 | 0 | 西杨庄村委会
1154 | 汶上县 | 郭仓供电所 | 郭仓镇 | 10kV刘庄线 | 陈堂于嘴照明 | 200 | 0 | 陈堂于嘴照明
1155 | 汶上县 | 郭仓供电所 | 郭仓镇 | 10kV工业线 | 郭仓西 | 200 | 0 | 郭仓西
1156 | 汶上县 | 郭仓供电所 | 郭仓镇 | 10kV刘庄线 | 干河头照明变压器 | 315 | 0 | 北园新村
1157 | 汶上县 | 郭仓供电所 | 郭仓镇 | 10kV杨庄线 | 徐堂东 | 200 | 0 | 徐堂村
1158 | 汶上县 | 郭仓供电所 | 郭仓镇 | 10kV杨庄线 | 郭仓中心社区（东） | 315 | 0 | 郭仓中心社区（东）
1159 | 汶上县 | 郭仓供电所 | 郭仓镇 | 10kV工业线 | 任仓 | 400 | 0 | 任仓
1160 | 汶上县 | 郭仓供电所 | 郭仓镇 | 10kV工业线 | 郭仓西南 | 100 | 0 | 郭仓西南
1161 | 汶上县 | 郭仓供电所 | 郭仓镇 | 10kV刘庄线 | 夏庄照明 | 200 | 0 | 夏庄村委会
1162 | 汶上县 | 郭仓供电所 | 郭仓镇 | 10kV工业线 | 任仓西照明 | 200 | 0 | 任仓村委会
1163 | 汶上县 | 郭仓供电所 | 郭仓镇 | 10kV李官线 | 李茅滩照明 | 200 | 0 | 李茅滩照明
1164 | 汶上县 | 郭仓供电所 | 郭仓镇 | 10kV李官线 | 西海照明 | 200 | 0 | 路海村
1165 | 汶上县 | 郭仓供电所 | 郭仓镇 | 10kV刘庄线 | 10kV刘庄线刘庄南台区 | 400 | 0 | 莲花湖村民委员会
1166 | 汶上县 | 郭仓供电所 | 郭仓镇 | 10kV刘庄线 | 10kV刘庄线刘庄南二台区 | 400 | 0 | 莲花湖村民委员会
1167 | 汶上县 | 郭仓供电所 | 郭仓镇 | 10kV李官线 | 黄庄北 | 315 | 0 | 黄庄村委会
1168 | 汶上县 | 郭仓供电所 | 郭仓镇 | 10kV工业线 | 郭仓乡直 | 400 | 0 | 郭仓乡直
1169 | 汶上县 | 郭仓供电所 | 郭仓镇 | 10kV杨庄线 | 徐堂庙西 | 400 | 0 | 徐堂村
1170 | 汶上县 | 郭仓供电所 | 郭仓镇 | 10kV李官线 | 徐堂官庄照明 | 400 | 0 | 徐堂村
1171 | 汶上县 | 郭仓供电所 | 郭仓镇 | 10kV杨庄线 | 10kV杨庄线徐堂北照明变压器 | 200 | 0 | 徐堂村
1172 | 汶上县 | 郭仓供电所 | 郭仓镇 | 10kV刘庄线 | 10kV刘庄线刘庄西照明变压器 | 200 | 0 | 莲花湖村民委员会
1173 | 汶上县 | 郭仓供电所 | 郭仓镇 | 10kV工业线 | 10kV工业线郭仓西北照明变压器 | 100 | 0 | 工业线郭仓西北照明变压器
1174 | 汶上县 | 郭仓供电所 | 郭仓镇 | 10kV李官线 | 10kV李官线檀楼西照明变压器 | 200 | 0 | 沙沟村委会
1175 | 汶上县 | 郭仓供电所 | 郭仓镇 | 10kV刘庄线 | 10kV刘庄线陈堂于嘴北台架 | 200 | 0 | 陈堂村委会
1176 | 汶上县 | 郭仓供电所 | 郭仓镇 | 10kV刘庄线 | 10kV刘庄线陈堂北台架 | 400 | 0 | 陈堂村委会
1177 | 汶上县 | 郭仓供电所 | 郭仓镇 | 10kV莲花线 | 10kV莲花线沙沟南2号台架变 | 400 | 0 | 沙沟村委会
1178 | 汶上县 | 郭仓供电所 | 郭仓镇 | 10kV刘庄线 | 10kV刘庄线陈堂西台架 | 400 | 0 | 陈堂村委会
1179 | 汶上县 | 郭仓供电所 | 郭仓镇 | 10kV李官线 | 10kV李官线李村南台架变 | 400 | 0 | 宋村
1180 | 汶上县 | 郭仓供电所 | 郭仓镇 | 10kV李官线 | 10kV李官线宋村南台架 | 200 | 0 | 宋村
1181 | 汶上县 | 郭楼供电所 | 郭楼镇 | 10kV郭北线 | 南坝村南台区 | 200 | 0 | 南坝村南台区
1182 | 汶上县 | 郭楼供电所 | 郭楼镇 | 10kV郭西线 | 丁庙 | 400 | 0 | 丁庙村
1183 | 汶上县 | 郭楼供电所 | 郭楼镇 | 10kV郭西线 | 丁庙 | 400 | 0 | 丁庙村
1184 | 汶上县 | 郭楼供电所 | 郭楼镇 | 10kV郭西线 | 丁庙 | 400 | 0 | 丁庙村
1185 | 汶上县 | 郭楼供电所 | 郭楼镇 | 10kV郭西线 | 丁庙 | 400 | 0 | 丁庙村
1186 | 汶上县 | 郭楼供电所 | 郭楼镇 | 10kV美和Ⅰ线 | 10kV美和I线美和A区2号配电室1号变配变 | 800 | 0 | 美和I线美和A区2号配电室1号变配变
1187 | 汶上县 | 郭楼供电所 | 郭楼镇 | 10kV郭西线 | 10kV郭西线王坝口排灌1号台架变 | 100 | 0 | 郭西线王坝口排灌1号台架变
1188 | 汶上县 | 郭楼供电所 | 郭楼镇 | 10kV郭西线 | 10kV郭西线王坝口排灌5号台架变 | 100 | 0 | 郭西线王坝口排灌5号台架变
1189 | 汶上县 | 郭楼供电所 | 郭楼镇 | 10kV郭西线 | 10KV郭西线王坝口排灌3号台架变 | 100 | 0 | 郭西线王坝口排灌3号台架变
1190 | 汶上县 | 郭楼供电所 | 郭楼镇 | 10kV郭北线 | 10kV郭北线万庄社区配电变压器 | 630 | 0 | 郭北线万庄社区配电变压器
1191 | 汶上县 | 郭楼供电所 | 郭楼镇 | 10kV郭西线 | 10kV郭西线西李庄村排灌1号台架变 | 100 | 0 | 西李庄村
1192 | 汶上县 | 郭楼供电所 | 郭楼镇 | 10kV郭西线 | 10kV郭西线关庄排灌10号台架变 | 100 | 0 | 郭西线关庄排灌10号台架变
1193 | 汶上县 | 郭楼供电所 | 郭楼镇 | 10kV郭北线 | 10kV郭西线姜店排灌1号台架变 | 100 | 0 | 郭西线姜店排灌1号台架变
1194 | 汶上县 | 郭楼供电所 | 郭楼镇 | 10kV郭西线 | 10kV郭西线西李庄村排灌4号台架变 | 100 | 0 | 西李庄村
1195 | 汶上县 | 郭楼供电所 | 郭楼镇 | 10kV郭北线 | 10kV郭北线董赵庄排灌3号台架变 | 100 | 0 | 郭北线董赵庄排灌3号台架变
1196 | 汶上县 | 郭楼供电所 | 郭楼镇 | 10kV郭西线 | 10kV郭西线小古墩村排灌3号台架变 | 100 | 0 | 小古墩村
1197 | 汶上县 | 郭楼供电所 | 郭楼镇 | 10kV郭西线 | 10kV郭西线关庄排灌9号台架变 | 100 | 0 | 郭西线关庄排灌9号台架变
1198 | 汶上县 | 郭楼供电所 | 郭楼镇 | 10kV郭北线 | 10kV郭西线姜店排灌2号台架变 | 200 | 0 | 郭西线姜店排灌2号台架变
1199 | 汶上县 | 郭楼供电所 | 郭楼镇 | 10kV郭西线 | 10kV郭西线北坝排灌4号台架变 | 100 | 0 | 郭西线北坝排灌4号台架变
1200 | 汶上县 | 郭楼供电所 | 郭楼镇 | 10kV郭西线 | 10kV郭西线关庄排灌1号台架变 | 100 | 0 | 郭西线关庄排灌1号台架变
1201 | 汶上县 | 郭楼供电所 | 郭楼镇 | 10kV郭北线 | 10kV郭北线董赵庄排灌1号台架变 | 100 | 0 | 郭北线董赵庄排灌1号台架变
1202 | 汶上县 | 郭楼供电所 | 郭楼镇 | 10kV郭西线 | 10kV郭西线关庄排灌7号台架变 | 100 | 0 | 郭西线关庄排灌7号台架变
1203 | 汶上县 | 郭楼供电所 | 郭楼镇 | 10kV郭西线 | 10kV郭西线关庄排灌8号台架变 | 100 | 0 | 郭西线关庄排灌8号台架变
1204 | 汶上县 | 郭楼供电所 | 郭楼镇 | 10kV郭西线 | 10kV郭西线小古墩村排灌2号台架变 | 100 | 0 | 小古墩村
1205 | 汶上县 | 郭楼供电所 | 郭楼镇 | 10kV郭西线 | 10kV郭西线大古排灌1号台架变 | 100 | 0 | 郭西线大古排灌1号台架变
1206 | 汶上县 | 郭楼供电所 | 郭楼镇 | 10kV郭西线 | 10kV郭西线关庄排灌4号台架变 | 125 | 0 | 郭西线关庄排灌4号台架变
1207 | 汶上县 | 郭楼供电所 | 郭楼镇 | 10kV郭北线 | 10kV郭西线小赵庄排灌1号台架变 | 100 | 0 | 郭西线小赵庄排灌1号台架变
1208 | 汶上县 | 郭楼供电所 | 郭楼镇 | 10kV美和Ⅰ线 | 10kV美和I线美和A区1号配电室1号变配变 | 800 | 0 | 美和I线美和A区1号配电室1号变配变
1209 | 汶上县 | 郭楼供电所 | 郭楼镇 | 10kV美和Ⅱ线 | 10kV美和II线美和D区1号配电室1号变配变 | 630 | 0 | 美和II线美和D区1号配电室1号变配变
1210 | 汶上县 | 郭楼供电所 | 郭楼镇 | 10kV郭西线 | 10kV郭西线小古墩村排灌1号台架变 | 200 | 0 | 小古墩村
1211 | 汶上县 | 郭楼供电所 | 郭楼镇 | 10kV郭西线 | 10kV郭西线关庄排灌3号台架变 | 100 | 0 | 郭西线关庄排灌3号台架变
1212 | 汶上县 | 郭楼供电所 | 郭楼镇 | 10kV郭北线 | 10kV郭西线北坝排灌2号台架变 | 100 | 0 | 郭西线北坝排灌2号台架变
1213 | 汶上县 | 郭楼供电所 | 郭楼镇 | 10kV郭西线 | 官庄南台区 | 300 | 0 | 官庄南台区
1214 | 汶上县 | 郭楼供电所 | 郭楼镇 | 10kV郭西线 | 官庄南台区 | 300 | 0 | 官庄南台区
1215 | 汶上县 | 郭楼供电所 | 郭楼镇 | 10kV郭西线 | 官庄南台区 | 300 | 0 | 官庄南台区
1216 | 汶上县 | 郭楼供电所 | 郭楼镇 | 10kV郭西线 | 官庄南台区 | 300 | 0 | 官庄南台区
1217 | 汶上县 | 郭楼供电所 | 郭楼镇 | 10kV郭北线 | 郭楼温馨花园630 | 630 | 0 | 郭楼温馨花园630
1218 | 汶上县 | 郭楼供电所 | 郭楼镇 | 10kV郭西线 | 张坝口西台变 | 200 | 0 | 张坝口西台变
1219 | 汶上县 | 郭楼供电所 | 郭楼镇 | 10kV郭西线 | 张坝口西台变 | 200 | 0 | 张坝口西台变
1220 | 汶上县 | 郭楼供电所 | 郭楼镇 | 10kV郭西线 | 10kV郭西线关庄排灌6号台架变 | 100 | 0 | 郭西线关庄排灌6号台架变
1221 | 汶上县 | 郭楼供电所 | 郭楼镇 | 10kV郭西线 | 10kV郭西线姜店排灌3号台架变 | 100 | 0 | 郭西线姜店排灌3号台架变
1222 | 汶上县 | 郭楼供电所 | 郭楼镇 | 10kV郭北线 | 10kV郭西线小赵庄排灌2号台架变 | 100 | 0 | 郭西线小赵庄排灌2号台架变
1223 | 汶上县 | 郭楼供电所 | 郭楼镇 | 10kV郭北线 | 10kV郭北线董赵庄排灌2号台架变 | 100 | 0 | 郭北线董赵庄排灌2号台架变
1224 | 汶上县 | 郭楼供电所 | 郭楼镇 | 10kV郭西线 | 10kV郭西线西李庄村排灌2号台架变 | 100 | 0 | 西李庄村
1225 | 汶上县 | 郭楼供电所 | 郭楼镇 | 10kV郭西线 | 10kV郭西线关庄排灌2号台架变 | 100 | 0 | 郭西线关庄排灌2号台架变
1226 | 汶上县 | 郭楼供电所 | 郭楼镇 | 10kV郭西线 | 10kV郭西线关庄排灌5号台架变 | 125 | 0 | 郭西线关庄排灌5号台架变
1227 | 汶上县 | 郭楼供电所 | 郭楼镇 | 10kV郭西线 | 10kV郭西线西李庄村排灌3号台架变 | 100 | 0 | 西李庄村
1228 | 汶上县 | 郭楼供电所 | 郭楼镇 | 10kV郭北线 | 郭楼 | 100 | 0 | 郭楼
1229 | 汶上县 | 郭楼供电所 | 郭楼镇 | 10kV美和Ⅱ线 | 10kV美和II线美和B区2号配电室1号变配变 | 800 | 0 | 美和II线美和B区2号配电室1号变配变
1230 | 汶上县 | 郭楼供电所 | 郭楼镇 | 10kV郭西线 | 10KV郭西线王坝口排灌2号台架变 | 100 | 0 | 郭西线王坝口排灌2号台架变
1231 | 汶上县 | 郭楼供电所 | 郭楼镇 | 10kV美和Ⅱ线 | 10kV张辛线古城照明配电变压器 | 400 | 0 | 古城村
1232 | 汶上县 | 郭楼供电所 | 郭楼镇 | 10kV张辛线 | 营墙西照明 | 200 | 0 | 营墙西照明
1233 | 汶上县 | 郭楼供电所 | 郭楼镇 | 10kV郭北线 | 10kV郭北线董赵庄排灌5号台架变 | 100 | 0 | 郭北线董赵庄排灌5号台架变
1234 | 汶上县 | 郭楼供电所 | 郭楼镇 | 10kV郭西线 | 10kV郭西线韩庄排灌1号台架变 | 100 | 0 | 郭西线韩庄排灌1号台架变
1235 | 汶上县 | 郭楼供电所 | 郭楼镇 | 10kV郭北线 | 10KV郭北线镇直广场箱变 | 400 | 0 | 郭北线镇直广场箱变
1236 | 汶上县 | 郭楼供电所 | 郭楼镇 | 10kV郭西线 | 王坝口西照明 | 360 | 0 | 王坝口西照明
1237 | 汶上县 | 郭楼供电所 | 郭楼镇 | 10kV郭西线 | 王坝口西照明 | 360 | 0 | 王坝口西照明
1238 | 汶上县 | 郭楼供电所 | 郭楼镇 | 10kV郭西线 | 王坝口西照明 | 360 | 0 | 王坝口西照明
1239 | 汶上县 | 郭楼供电所 | 郭楼镇 | 10kV郭西线 | 王坝口西照明 | 360 | 0 | 王坝口西照明
1240 | 汶上县 | 郭楼供电所 | 郭楼镇 | 10kV郭西线 | 西李庄北台 | 300 | 0 | 西李庄北台
1241 | 汶上县 | 郭楼供电所 | 郭楼镇 | 10kV郭西线 | 西李庄北台 | 300 | 0 | 西李庄北台
1242 | 汶上县 | 郭楼供电所 | 郭楼镇 | 10kV郭西线 | 西李庄北台 | 300 | 0 | 西李庄北台
1243 | 汶上县 | 郭楼供电所 | 郭楼镇 | 10kV郭西线 | 西李庄北台 | 300 | 0 | 西李庄北台
1244 | 汶上县 | 郭楼供电所 | 郭楼镇 | 10kV郭西线 | 大古墩北台 | 325 | 0 | 大古墩北台
1245 | 汶上县 | 郭楼供电所 | 郭楼镇 | 10kV郭西线 | 大古墩北台 | 325 | 0 | 大古墩北台
1246 | 汶上县 | 郭楼供电所 | 郭楼镇 | 10kV郭西线 | 大古墩北台 | 325 | 0 | 大古墩北台
1247 | 汶上县 | 郭楼供电所 | 郭楼镇 | 10kV郭西线 | 大古墩北台 | 325 | 0 | 大古墩北台
1248 | 汶上县 | 郭楼供电所 | 郭楼镇 | 10kV郭北线 | 美和佳苑北区5号变 | 800 | 0 | 美和佳苑北区5号变
1249 | 汶上县 | 郭楼供电所 | 郭楼镇 | 10kV郭北线 | 美和佳苑北区1号变 | 630 | 0 | 美和佳苑北区1号变
1250 | 汶上县 | 郭楼供电所 | 郭楼镇 | 10kV郭西线 | 小古墩东台区 | 200 | 0 | 小古墩
1251 | 汶上县 | 郭楼供电所 | 郭楼镇 | 10kV张辛线 | 杨集 | 200 | 0 | 北杨集村
1252 | 汶上县 | 郭楼供电所 | 郭楼镇 | 10kV郭北线 | 侯仓村北台区 | 200 | 0 | 姜店村
1253 | 汶上县 | 郭楼供电所 | 郭楼镇 | 10kV郭东线 | 10kV郭东线后沙南台区 | 400 | 0 | 五星新村
1254 | 汶上县 | 郭楼供电所 | 郭楼镇 | 10kV张辛线 | 10kV张辛线古城东照明 | 125 | 0 | 张辛线古城东照明
1255 | 汶上县 | 郭楼供电所 | 郭楼镇 | 10kV张辛线 | 10kV张辛线杨集村正南 | 200 | 0 | 北杨集村
1256 | 汶上县 | 郭楼供电所 | 郭楼镇 | 10kV张辛线 | 胡庙西台架 | 200 | 0 | 胡庙村
1257 | 汶上县 | 郭楼供电所 | 郭楼镇 | 10kV郭北线 | 姜店西 | 200 | 0 | 姜店村
1258 | 汶上县 | 郭楼供电所 | 郭楼镇 | 10kV张辛线 | 10kV张辛线马店广场照明 | 200 | 0 | 马店村
1259 | 汶上县 | 郭楼供电所 | 郭楼镇 | 10kV张辛线 | 10kV张辛线陈海村中1号台架 | 400 | 0 | 陈海村
1260 | 汶上县 | 郭楼供电所 | 郭楼镇 | 10kV郭北线 | 梁庞庄北 | 200 | 0 | 营墙新村
1261 | 汶上县 | 郭楼供电所 | 郭楼镇 | 10kV郭北线 | 侯仓 | 200 | 0 | 姜店村
1262 | 汶上县 | 郭楼供电所 | 郭楼镇 | 10kV美和Ⅰ线 | 10kV美和I线美和C区2号配电室1号变配变 | 630 | 0 | 美和I线美和C区2号配电室1号变配变
1263 | 汶上县 | 郭楼供电所 | 郭楼镇 | 10kV张辛线 | 10kV张辛线郝营村南3号台架 | 400 | 0 | 郝营村
1264 | 汶上县 | 郭楼供电所 | 郭楼镇 | 10kV张辛线 | 10kV张辛线郝营村东2号台架 | 400 | 0 | 郝营村
1265 | 汶上县 | 郭楼供电所 | 郭楼镇 | 10kV张辛线 | 10kV张辛线张马庄村南2号台架 | 400 | 0 | 北杨集村
1266 | 汶上县 | 郭楼供电所 | 郭楼镇 | 10kV郭东线 | 10kV郭北线孙庄村北台架 | 200 | 0 | 北孙庄村
1267 | 汶上县 | 郭楼供电所 | 郭楼镇 | 10kV郭北线 | 10KV郭北线蔚村东台区 | 400 | 0 | 蔚村
1268 | 汶上县 | 郭楼供电所 | 郭楼镇 | 10kV郭北线 | 10kV郭北线高庄商业街西台区 | 200 | 0 | 郭北线高庄商业街西台区
1269 | 汶上县 | 郭楼供电所 | 郭楼镇 | 10kV郭北线 | 南坝北台 | 400 | 0 | 阳城坝村
1270 | 汶上县 | 郭楼供电所 | 郭楼镇 | 10kV郭北线 | 高庄商业街 | 200 | 0 | 北高庄村
1271 | 汶上县 | 郭楼供电所 | 郭楼镇 | 10kV张辛线 | 郝营中 | 200 | 0 | 郝营村
1272 | 汶上县 | 郭楼供电所 | 郭楼镇 | 10kV郭北线 | 高庄西 | 200 | 0 | 北高庄村
1273 | 汶上县 | 郭楼供电所 | 郭楼镇 | 10kV郭东线 | 后沙西 | 200 | 0 | 五星新村
1274 | 汶上县 | 郭楼供电所 | 郭楼镇 | 10kV郭东线 | 孙庄南台区 | 200 | 0 | 孙庄南台区
1275 | 汶上县 | 郭楼供电所 | 郭楼镇 | 10kV郭北线 | 东海寺 | 200 | 0 | 丁庙村
1276 | 汶上县 | 郭楼供电所 | 郭楼镇 | 10kV郭北线 | 姜店南台 | 250 | 0 | 姜店村
1277 | 汶上县 | 郭楼供电所 | 郭楼镇 | 10kV郭东线 | 后沙东台 | 250 | 0 | 五星新村
1278 | 汶上县 | 郭楼供电所 | 郭楼镇 | 10kV张辛线 | 郝营村 | 400 | 0 | 郝营村
1279 | 汶上县 | 郭楼供电所 | 郭楼镇 | 10kV郭北线 | 10kV郭西线郭楼镇侯仓3号台架 | 400 | 0 | 姜店村
1280 | 汶上县 | 郭楼供电所 | 郭楼镇 | 10kV郭东线 | 毛庙北台架 | 200 | 0 | 毛庙村
1281 | 汶上县 | 郭楼供电所 | 郭楼镇 | 10kV郭北线 | 10kV郭西线姜店东照明 | 200 | 0 | 姜店村
1282 | 汶上县 | 郭楼供电所 | 郭楼镇 | 10kV张辛线 | 郝营村南台区 | 250 | 0 | 郝营村南台区
1283 | 汶上县 | 郭楼供电所 | 郭楼镇 | 10kV郭北线 | 北坝中照明变 | 400 | 0 | 阳城坝村
1284 | 汶上县 | 郭楼供电所 | 郭楼镇 | 10kV郭东线 | 水口南 | 160 | 0 | 水口南
1285 | 汶上县 | 郭楼供电所 | 郭楼镇 | 10kV郭东线 | 张庄 | 200 | 0 | 张庄
1286 | 汶上县 | 郭楼供电所 | 郭楼镇 | 10kV张辛线 | 马店北 | 200 | 0 | 马店村
1287 | 汶上县 | 郭楼供电所 | 郭楼镇 | 10kV郭东线 | 崔元西 | 400 | 0 | 崔园村
1288 | 汶上县 | 郭楼供电所 | 郭楼镇 | 10kV郭北线 | 高庄商业街东 | 400 | 0 | 北高庄村
1289 | 汶上县 | 郭楼供电所 | 郭楼镇 | 10kV郭北线 | 北坝村东台 | 80 | 0 | 北坝村东台
1290 | 汶上县 | 郭楼供电所 | 郭楼镇 | 10kV郭北线 | 蔚村 | 250 | 0 | 蔚村
1291 | 汶上县 | 郭楼供电所 | 郭楼镇 | 10kV郭东线 | 王府庄北 | 200 | 0 | 北王府庄村
1292 | 汶上县 | 郭楼供电所 | 郭楼镇 | 10kV张辛线 | 后烟 | 400 | 0 | 陈海村
1293 | 汶上县 | 郭楼供电所 | 郭楼镇 | 10kV张辛线 | 李村 | 200 | 0 | 宋村
1294 | 汶上县 | 郭楼供电所 | 郭楼镇 | 10kV郭西线 | 张坝口 | 250 | 0 | 张坝口
1295 | 汶上县 | 郭楼供电所 | 郭楼镇 | 10kV美和Ⅱ线 | 10kV美和II线美和B区1号配电室2号变配变 | 800 | 0 | 美和新村
1296 | 汶上县 | 郭楼供电所 | 郭楼镇 | 10kV郭北线 | 南坝中台照明 | 400 | 0 | 阳城坝村
1297 | 汶上县 | 郭楼供电所 | 郭楼镇 | 10kV郭北线 | 南坝中台照明 | 400 | 0 | 阳城坝村
1298 | 汶上县 | 郭楼供电所 | 郭楼镇 | 10kV郭西线 | 王楼南台（200kVA） | 200 | 0 | 阳城坝村
1299 | 汶上县 | 郭楼供电所 | 郭楼镇 | 10kV郭东线 | 崔元南 | 160 | 0 | 崔元南
1300 | 汶上县 | 郭楼供电所 | 郭楼镇 | 10kV张辛线 | 邓庄 | 80 | 0 | 毛庙村
1301 | 汶上县 | 郭楼供电所 | 郭楼镇 | 10kV张辛线 | 张辛庄南台 | 200 | 0 | 辛庄村
1302 | 汶上县 | 郭楼供电所 | 郭楼镇 | 10kV郭西线 | 林黄照明 | 250 | 0 | 林黄照明
1303 | 汶上县 | 郭楼供电所 | 郭楼镇 | 10kV郭东线 | 马店侯庄 | 100 | 0 | 马店侯庄
1304 | 汶上县 | 郭楼供电所 | 郭楼镇 | 10kV郭东线 | 马店侯庄 | 100 | 0 | 马店侯庄
1305 | 汶上县 | 郭楼供电所 | 郭楼镇 | 10kV郭东线 | 毛庙 | 200 | 0 | 毛庙
1306 | 汶上县 | 郭楼供电所 | 郭楼镇 | 10kV张辛线 | 陈海东窑 | 200 | 0 | 陈海东窑
1307 | 汶上县 | 郭楼供电所 | 郭楼镇 | 10kV郭东线 | 水口北 | 200 | 0 | 水口北
1308 | 汶上县 | 郭楼供电所 | 郭楼镇 | 10kV郭北线 | 董赵庄 | 160 | 0 | 董赵庄
1309 | 汶上县 | 郭楼供电所 | 郭楼镇 | 10kV郭北线 | 范庙 | 160 | 0 | 范庙
1310 | 汶上县 | 郭楼供电所 | 郭楼镇 | 10kV郭北线 | 北坝村西台 | 200 | 0 | 阳城坝村
1311 | 汶上县 | 郭楼供电所 | 郭楼镇 | 10kV郭北线 | 北坝南 | 200 | 0 | 阳城坝村
1312 | 汶上县 | 郭楼供电所 | 郭楼镇 | 10kV郭东线 | 崔元东 | 400 | 0 | 崔园村
1313 | 汶上县 | 郭楼供电所 | 郭楼镇 | 10kV郭东线 | 马店东 | 200 | 0 | 马店东
1314 | 汶上县 | 郭楼供电所 | 郭楼镇 | 10kV张辛线 | 陈海南 | 200 | 0 | 陈海村
1315 | 汶上县 | 郭楼供电所 | 郭楼镇 | 10kV张辛线 | 马店中 | 200 | 0 | 马店中
1316 | 汶上县 | 郭楼供电所 | 郭楼镇 | 10kV郭北线 | 小赵庄南 | 200 | 0 | 小赵庄南
1317 | 汶上县 | 郭楼供电所 | 郭楼镇 | 10kV张辛线 | 李村北台 | 200 | 0 | 李村
1318 | 汶上县 | 郭楼供电所 | 郭楼镇 | 10kV郭西线 | 西李庄 | 400 | 0 | 西李庄
1319 | 汶上县 | 郭楼供电所 | 郭楼镇 | 10kV郭西线 | 西李庄 | 400 | 0 | 西李庄
1320 | 汶上县 | 郭楼供电所 | 郭楼镇 | 10kV郭西线 | 西李庄 | 400 | 0 | 西李庄
1321 | 汶上县 | 郭楼供电所 | 郭楼镇 | 10kV郭西线 | 西李庄 | 400 | 0 | 西李庄
1322 | 汶上县 | 郭楼供电所 | 郭楼镇 | 10kV张辛线 | 杨集南台 | 400 | 0 | 北杨集村
1323 | 汶上县 | 郭楼供电所 | 郭楼镇 | 10kV张辛线 | 杨集南台 | 400 | 0 | 北杨集村
1324 | 汶上县 | 郭楼供电所 | 郭楼镇 | 10kV郭北线 | 董赵庄北 | 200 | 0 | 董赵庄北
1325 | 汶上县 | 郭楼供电所 | 郭楼镇 | 10kV郭北线 | 小赵北 | 200 | 0 | 小赵庄村
1326 | 汶上县 | 郭楼供电所 | 郭楼镇 | 10kV美和Ⅰ线 | 10kV张辛线陈楼照明台区 | 400 | 0 | 张辛线陈楼照明台区
1327 | 汶上县 | 郭楼供电所 | 郭楼镇 | 10kV郭北线 | 10kV郭西线姜店西南台区 | 160 | 0 | 姜店村
1328 | 汶上县 | 郭楼供电所 | 郭楼镇 | 10kV郭北线 | 郭楼镇十五中 | 200 | 0 | 姜店村
1329 | 汶上县 | 郭楼供电所 | 郭楼镇 | 10kV张辛线 | 胡庙照明 | 400 | 0 | 胡庙村
1330 | 汶上县 | 郭楼供电所 | 郭楼镇 | 10kV郭北线 | 镇直西台 | 400 | 0 | 镇直西台
1331 | 汶上县 | 郭楼供电所 | 郭楼镇 | 10kV郭北线 | 镇直公变东台 | 400 | 0 | 镇直公变东台
1332 | 汶上县 | 郭楼供电所 | 郭楼镇 | 10kV郭北线 | 姜店 | 400 | 0 | 姜店
1333 | 汶上县 | 郭楼供电所 | 郭楼镇 | 10kV张辛线 | 邓庄东照明 | 200 | 0 | 毛庙村
1334 | 汶上县 | 郭楼供电所 | 郭楼镇 | 10kV郭北线 | 郑村 | 400 | 0 | 郑家村
1335 | 汶上县 | 郭楼供电所 | 郭楼镇 | 10kV郭北线 | 范庙南台区 | 160 | 0 | 姜店村
1336 | 汶上县 | 郭楼供电所 | 郭楼镇 | 10kV郭东线 | 后沙村西 | 200 | 0 | 五星新村
1337 | 汶上县 | 郭楼供电所 | 郭楼镇 | 10kV郭东线 | 大李庄 | 400 | 0 | 大李庄村
1338 | 汶上县 | 郭楼供电所 | 郭楼镇 | 10kV郭东线 | 康村西 | 200 | 0 | 五星新村
1339 | 汶上县 | 郭楼供电所 | 郭楼镇 | 10kV美和Ⅱ线 | 10kV美和II线美和D区2号配电室2号变配变 | 630 | 0 | 美和II线美和D区2号配电室2号变配变
1340 | 汶上县 | 郭楼供电所 | 郭楼镇 | 10kV美和Ⅰ线 | 10kV美和I线美和C区1号配电室2号变配变 | 630 | 0 | 美和I线美和C区1号配电室2号变配变
1341 | 汶上县 | 郭楼供电所 | 郭楼镇 | 10kV郭北线 | 10kV郭北线供销社家园 | 160 | 0 | 北高庄村
1342 | 汶上县 | 郭楼供电所 | 郭楼镇 | 10kV郭东线 | 10kV郭东线大李庄南变压器 | 200 | 0 | 大李庄村
1343 | 汶上县 | 郭楼供电所 | 郭楼镇 | 10kV郭北线 | 10KV郭北线蔚村西台区 | 200 | 0 | 郭北线蔚村西台区
1344 | 汶上县 | 郭楼供电所 | 郭楼镇 | 10kV美和Ⅰ线 | 10kV张辛线郭楼镇陈楼南台区 | 400 | 0 | 古城村
1345 | 汶上县 | 郭楼供电所 | 郭楼镇 | 10kV郭北线 | 高庄东 | 200 | 0 | 高庄东
1346 | 汶上县 | 郭楼供电所 | 郭楼镇 | 10kV郭西线 | 王楼北 | 200 | 0 | 阳城坝村
1347 | 汶上县 | 郭楼供电所 | 郭楼镇 | 10kV郭北线 | 镇直南台 | 200 | 0 | 镇直南台
1348 | 汶上县 | 郭楼供电所 | 郭楼镇 | 10kV张辛线 | 陈海东台区 | 200 | 0 | 陈海村
1349 | 汶上县 | 郭楼供电所 | 郭楼镇 | 10kV郭东线 | 王府庄 | 200 | 0 | 北王府庄村
1350 | 汶上县 | 郭楼供电所 | 郭楼镇 | 10kV郭东线 | 水口北 | 200 | 0 | 水口北
1351 | 汶上县 | 郭楼供电所 | 郭楼镇 | 10kV郭西线 | 小古墩 | 250 | 0 | 小古墩
1352 | 汶上县 | 郭楼供电所 | 郭楼镇 | 10kV张辛线 | 营墙 | 160 | 0 | 营墙新村
1353 | 汶上县 | 郭楼供电所 | 郭楼镇 | 10kV张辛线 | 张马庄 | 400 | 0 | 张马庄村
1354 | 汶上县 | 郭楼供电所 | 郭楼镇 | 10kV郭北线 | 南坝东 | 200 | 0 | 南坝东
1355 | 汶上县 | 郭楼供电所 | 郭楼镇 | 10kV张辛线 | 10kV张辛线马店西 | 400 | 0 | 马店村
1356 | 汶上县 | 郭楼供电所 | 郭楼镇 | 10kV郭西线 | 10kV郭西线张坝口北 | 400 | 0 | 阳城坝村
1357 | 汶上县 | 郭楼供电所 | 郭楼镇 | 10kV美和Ⅱ线 | 10kV张辛线古城北台区 | 400 | 0 | 古城村
1358 | 汶上县 | 郭楼供电所 | 郭楼镇 | 10kV美和Ⅱ线 | 10kV张辛线郭楼镇古城新北台区 | 200 | 0 | 张辛线郭楼镇古城新北台区
1359 | 汶上县 | 郭楼供电所 | 郭楼镇 | 10kV郭北线 | 10KV郭北线镇直东南箱变 | 400 | 0 | 郭北线镇直东南箱变
1360 | 汶上县 | 郭楼供电所 | 郭楼镇 | 10kV郭东线 | 10kV郭东线王府庄正北 | 200 | 0 | 北王府庄村
1361 | 汶上县 | 郭楼供电所 | 郭楼镇 | 10kV郭东线 | 10kV郭东线水口村西台架 | 200 | 0 | 水口村
1362 | 汶上县 | 郭楼供电所 | 郭楼镇 | 10kV郭东线 | 10kV郭东线康村西南台架 | 200 | 0 | 五星新村
1363 | 汶上县 | 郭楼供电所 | 郭楼镇 | 10kV郭北线 | 10kV郭北线梁庞庄南台架 | 400 | 0 | 营墙新村
1364 | 汶上县 | 郭楼供电所 | 郭楼镇 | 10kV张辛线 | 10kV张辛线后烟店东台架 | 200 | 0 | 陈海村
1365 | 汶上县 | 郭楼供电所 | 郭楼镇 | 10kV张辛线 | 10kV张辛线李村正南台区 | 400 | 0 | 李村
1366 | 汶上县 | 郭楼供电所 | 郭楼镇 | 10kV郭东线 | 10kV郭东线大李庄村北台架 | 400 | 0 | 大李庄村
1367 | 汶上县 | 郭楼供电所 | 郭楼镇 | 10kV郭东线 | 10kV郭东线孙庄村南北台架 | 400 | 0 | 北孙庄村
1368 | 汶上县 | 郭楼供电所 | 郭楼镇 | 10kV郭北线 | 10kV郭北线梁庞庄村东台架 | 315 | 0 | 营墙新村
1369 | 汶上县 | 郭楼供电所 | 郭楼镇 | 10kV张辛线 | 10kV张辛线李村西台区 | 200 | 0 | 李村
1370 | 汶上县 | 郭楼供电所 | 郭楼镇 | 10kV张辛线 | 10kV张辛线杨集村北台架 | 200 | 0 | 北杨集村
1371 | 汶上县 | 郭楼供电所 | 郭楼镇 | 10kV郭东线 | 10kV郭东线水口村东南台架 | 200 | 0 | 郭东线水口村东南台架
1372 | 汶上县 | 郭楼供电所 | 郭楼镇 | 10kV郭东线 | 10kV郭东线 后沙村东400变 | 400 | 0 | 五星新村
1373 | 汶上县 | 郭楼供电所 | 郭楼镇 | 10kV郭北线 | 10kV郭北线蔚村南台区 | 400 | 0 | 蔚村
1374 | 汶上县 | 郭楼供电所 | 郭楼镇 | 10kV郭东线 | 10kV郭东线康村东北台架 | 200 | 0 | 五星新村
1375 | 汶上县 | 郭楼供电所 | 郭楼镇 | 10kV郭东线 | 10kV郭东线孙庄村东北台架 | 200 | 0 | 北孙庄村
1376 | 汶上县 | 郭楼供电所 | 郭楼镇 | 10kV郭东线 | 10kV郭东线康村东南台架 | 400 | 0 | 五星新村
1377 | 汶上县 | 郭楼供电所 | 郭楼镇 | 10kV郭东线 | 10kV郭东线康村西北台架 | 400 | 0 | 郭东线康村西北台架
1378 | 汶上县 | 郭楼供电所 | 郭楼镇 | 10kV郭东线 | 张庄村东400变 | 400 | 0 | 五星新村
1379 | 汶上县 | 郭楼供电所 | 郭楼镇 | 10kV张辛线 | 张辛庄北400变 | 400 | 0 | 辛庄村
1380 | 汶上县 | 郭楼供电所 | 郭楼镇 | 10kV郭东线 | 崔元北400变 | 400 | 0 | 崔园村
1381 | 汶上县 | 郭楼供电所 | 郭楼镇 | 10kV郭东线 | 张庄村南200变 | 200 | 0 | 五星新村
1382 | 汶上县 | 郭楼供电所 | 郭楼镇 | 10kV张辛线 | 10kV张辛线西海子南台区台架变 | 400 | 0 | 辛庄村
1383 | 汶上县 | 郭楼供电所 | 郭楼镇 | 10kV张辛线 | 西海子 | 400 | 0 | 辛庄村
1384 | 汶上县 | 郭楼供电所 | 郭楼镇 | 10kV张辛线 | 张辛庄照明 | 160 | 0 | 张辛庄照明
1385 | 汶上县 | 康驿供电所 | 康驿镇 | 10kV康南线 | 范街 | 160 | 0 | 范街村
1386 | 汶上县 | 康驿供电所 | 康驿镇 | 10kV康西线 | 刘庄村 | 400 | 0 | 刘庄村
1387 | 汶上县 | 康驿供电所 | 康驿镇 | 10kV康西线 | 谭庄村 | 400 | 0 | 谭庄村
1388 | 汶上县 | 康驿供电所 | 康驿镇 | 10kV康北线 | 前赵村 | 160 | 0 | 前赵村
1389 | 汶上县 | 康驿供电所 | 康驿镇 | 10kV康直线 | 康驿康达社区2#配电室1#变 | 500 | 0 | 康驿康达社区2#配电室1#变
1390 | 汶上县 | 康驿供电所 | 康驿镇 | 10kV康南线 | 王堂东台 | 400 | 0 | 东石塘村
1391 | 汶上县 | 康驿供电所 | 康驿镇 | 10kV康西线 | 水店村 | 400 | 0 | 水店村
1392 | 汶上县 | 康驿供电所 | 康驿镇 | 10kV康直线 | 康驿康达社区1#配电室2#变 | 500 | 0 | 康驿康达社区1#配电室2#变
1393 | 汶上县 | 康驿供电所 | 康驿镇 | 10kV康北线 | 李元东台 | 200 | 0 | 颜珠
1394 | 汶上县 | 康驿供电所 | 康驿镇 | 10kV康宋线 | 张街村 | 100 | 0 | 张街村
1395 | 汶上县 | 康驿供电所 | 康驿镇 | 10kV康南线 | 10kV康南线范街排灌4号台架变 | 100 | 0 | 康南线范街排灌4号台架变
1396 | 汶上县 | 康驿供电所 | 康驿镇 | 10kV康北线 | 10kV康北线麻窝后高排灌6号台架变 | 100 | 0 | 康北线麻窝后高排灌6号台架变
1397 | 汶上县 | 康驿供电所 | 康驿镇 | 10kV康西线 | 10kV康西线邵庄村排灌4号台架变 | 160 | 0 | 邵庄村
1398 | 汶上县 | 康驿供电所 | 康驿镇 | 10kV康西线 | 10kV康西线邵庄村排灌9号台架变 | 100 | 0 | 邵庄村
1399 | 汶上县 | 康驿供电所 | 康驿镇 | 10kV康宋线 | 10kV康宋线陈街3#照明 | 400 | 0 | 陈街村
1400 | 汶上县 | 康驿供电所 | 康驿镇 | 10kV康宋线 | 10kV康宋线陈街东台照明 | 400 | 0 | 陈街村
1401 | 汶上县 | 康驿供电所 | 康驿镇 | 10kV康南线 | 10kV康南线寨子号照明 | 200 | 0 | 寨子村
1402 | 汶上县 | 康驿供电所 | 康驿镇 | 10kV康西线 | 10kV康西线谭庄村3号照明台区 | 400 | 0 | 谭庄
1403 | 汶上县 | 康驿供电所 | 康驿镇 | 10kV康宋线 | 10kV康宋线曾堂闫庄 | 200 | 0 | 宋庄
1404 | 汶上县 | 康驿供电所 | 康驿镇 | 10kV康直线 | 10kV康直线康中五号 | 400 | 0 | 康中村
1405 | 汶上县 | 康驿供电所 | 康驿镇 | 10kV康南线 | 庙东西台 | 200 | 0 | 东石塘村
1406 | 汶上县 | 康驿供电所 | 康驿镇 | 10kV康西线 | 10kV康西线刘庄村北2 | 200 | 0 | 刘庄村
1407 | 汶上县 | 康驿供电所 | 康驿镇 | 10kV康西线 | 10kV康西线苏桥村北1 | 200 | 0 | 苏桥村
1408 | 汶上县 | 康驿供电所 | 康驿镇 | 10kV康西线 | 10kV康西线邵庄村北 | 200 | 0 | 邵庄村
1409 | 汶上县 | 康驿供电所 | 康驿镇 | 10kV康东线 | 东唐阳村 | 160 | 0 | 东唐阳村
1410 | 汶上县 | 康驿供电所 | 康驿镇 | 10kV康西线 | 邵庄村 | 200 | 0 | 邵庄村
1411 | 汶上县 | 康驿供电所 | 康驿镇 | 10kV康直线 | 寨子村 | 250 | 0 | 寨子村
1412 | 汶上县 | 康驿供电所 | 康驿镇 | 10kV康宋线 | 万庄 | 200 | 0 | 宋庄
1413 | 汶上县 | 康驿供电所 | 康驿镇 | 10kV康南线 | 李庄村 | 250 | 0 | 李庄村
1414 | 汶上县 | 康驿供电所 | 康驿镇 | 10kV康西线 | 苏桥南 | 200 | 0 | 苏桥南
1415 | 汶上县 | 康驿供电所 | 康驿镇 | 10kV康东线 | 10kV康东线李集东台 | 400 | 0 | 李集
1416 | 汶上县 | 康驿供电所 | 康驿镇 | 10kV康宋线 | 10kV康宋线前徐西台 | 400 | 0 | 大徐村
1417 | 汶上县 | 康驿供电所 | 康驿镇 | 10kV康直线 | 10kV康直线康北村 | 400 | 0 | 康北村
1418 | 汶上县 | 康驿供电所 | 康驿镇 | 10kV康直线 | 10kV康直线康北五号 | 400 | 0 | 康直线康北五号
1419 | 汶上县 | 康驿供电所 | 康驿镇 | 10kV康达线 | 康中三号 | 200 | 0 | 康中村
1420 | 汶上县 | 康驿供电所 | 康驿镇 | 10kV康东线 | 10kV康东线康庄三号 | 200 | 0 | 康庄村
1421 | 汶上县 | 康驿供电所 | 康驿镇 | 10kV康北线 | 玉皇庙 | 200 | 0 | 大沟
1422 | 汶上县 | 康驿供电所 | 康驿镇 | 10kV康宋线 | 前徐照明（东台） | 200 | 0 | 前徐照明（东台）
1423 | 汶上县 | 康驿供电所 | 康驿镇 | 10kV康东线 | 李集村 | 400 | 0 | 李集
1424 | 汶上县 | 康驿供电所 | 康驿镇 | 10kV康宋线 | 金街东 | 200 | 0 | 金街
1425 | 汶上县 | 康驿供电所 | 康驿镇 | 10kV康西线 | 10kV康西线水店村排灌1号台架变 | 200 | 0 | 水店村
1426 | 汶上县 | 康驿供电所 | 康驿镇 | 10kV康北线 | 10kV康北线麻窝后高排灌3号台架变 | 100 | 0 | 康北线麻窝后高排灌3号台架变
1427 | 汶上县 | 康驿供电所 | 康驿镇 | 10kV康东线 | 10kV康东线解庄排灌2号台架变 | 100 | 0 | 康东线解庄排灌2号台架变
1428 | 汶上县 | 康驿供电所 | 康驿镇 | 10kV康西线 | 10kV康西线水店村排灌7号台架变 | 100 | 0 | 水店村
1429 | 汶上县 | 康驿供电所 | 康驿镇 | 10kV康西线 | 10kV康西线水店村排灌9号台架变 | 100 | 0 | 水店村
1430 | 汶上县 | 康驿供电所 | 康驿镇 | 10kV康西线 | 10kV康西线邵庄村排灌23号台架变 | 100 | 0 | 邵庄村
1431 | 汶上县 | 康驿供电所 | 康驿镇 | 10kV康北线 | 10KV康北线前赵村排灌2号台架变 | 100 | 0 | 前赵村
1432 | 汶上县 | 康驿供电所 | 康驿镇 | 10kV康西线 | 10kV康西线邵庄村排灌15号台架变 | 100 | 0 | 邵庄村
1433 | 汶上县 | 康驿供电所 | 康驿镇 | 10kV康西线 | 10KV康西线水店村排灌10号台架变 | 100 | 0 | 水店村
1434 | 汶上县 | 康驿供电所 | 康驿镇 | 10kV康西线 | 10kV康西线邵庄村排灌22号台架变 | 100 | 0 | 邵庄村
1435 | 汶上县 | 康驿供电所 | 康驿镇 | 10kV康北线 | 10kV康北线麻窝后高排灌1号台架变 | 160 | 0 | 康北线麻窝后高排灌1号台架变
1436 | 汶上县 | 康驿供电所 | 康驿镇 | 10kV康北线 | 10kV康北线麻窝后刘排灌3号台架变 | 100 | 0 | 康北线麻窝后刘排灌3号台架变
1437 | 汶上县 | 康驿供电所 | 康驿镇 | 10kV康西线 | 10kV康西线邵庄村排灌6号台架变 | 100 | 0 | 邵庄村
1438 | 汶上县 | 康驿供电所 | 康驿镇 | 10kV康西线 | 10kV康西线邵庄村排灌19号台架变 | 160 | 0 | 邵庄村
1439 | 汶上县 | 康驿供电所 | 康驿镇 | 10kV康北线 | 10kV康北线后刘村排灌5号台架变 | 50 | 0 | 后刘村
1440 | 汶上县 | 康驿供电所 | 康驿镇 | 10kV康北线 | 10KV康北线颜珠村排灌3号台架变 | 100 | 0 | 颜珠村
1441 | 汶上县 | 康驿供电所 | 康驿镇 | 10kV康西线 | 10kV康西线邵庄村排灌2号台架变 | 100 | 0 | 邵庄村
1442 | 汶上县 | 康驿供电所 | 康驿镇 | 10kV康北线 | 小邵五号 | 200 | 0 | 小邵
1443 | 汶上县 | 康驿供电所 | 康驿镇 | 10kV康西线 | 10kV康西线邵庄村排灌3号台架变 | 100 | 0 | 邵庄村
1444 | 汶上县 | 康驿供电所 | 康驿镇 | 10kV康东线 | 10kV康东线解庄排灌3号台架变 | 100 | 0 | 康东线解庄排灌3号台架变
1445 | 汶上县 | 康驿供电所 | 康驿镇 | 10kV康南线 | 前石塘村 | 160 | 0 | 前石塘村
1446 | 汶上县 | 康驿供电所 | 康驿镇 | 10kV康东线 | 大唐西南照明 | 200 | 0 | 大唐阳
1447 | 汶上县 | 康驿供电所 | 康驿镇 | 10kV康达线 | 康南村 | 400 | 0 | 康南
1448 | 汶上县 | 康驿供电所 | 康驿镇 | 10kV康宋线 | 徐海北台 | 200 | 0 | 宋庄
1449 | 汶上县 | 康驿供电所 | 康驿镇 | 10kV康达线 | 康南南台 | 400 | 0 | 康南南台
1450 | 汶上县 | 康驿供电所 | 康驿镇 | 10kV康西线 | 水店村 | 400 | 0 | 水店村
1451 | 汶上县 | 康驿供电所 | 康驿镇 | 10kV康东线 | 东凡南台 | 400 | 0 | 樊章村
1452 | 汶上县 | 康驿供电所 | 康驿镇 | 10kV康东线 | 东凡章 | 250 | 0 | 凡章村
1453 | 汶上县 | 康驿供电所 | 康驿镇 | 10kV康宋线 | 宋庄 | 200 | 0 | 宋庄
1454 | 汶上县 | 康驿供电所 | 康驿镇 | 10kV康东线 | 李集东南台照明 | 160 | 0 | 李集东南台照明
1455 | 汶上县 | 康驿供电所 | 康驿镇 | 10kV康西线 | 英张村 | 400 | 0 | 英张村
1456 | 汶上县 | 康驿供电所 | 康驿镇 | 10kV康宋线 | 曾堂闫庄 | 200 | 0 | 宋庄
1457 | 汶上县 | 康驿供电所 | 康驿镇 | 10kV康南线 | 10kV康南线范街排灌1号台架变 | 100 | 0 | 康南线范街排灌1号台架变
1458 | 汶上县 | 康驿供电所 | 康驿镇 | 10kV康北线 | 前王村 | 400 | 0 | 前赵
1459 | 汶上县 | 康驿供电所 | 康驿镇 | 10kV康西线 | 10kV康西线邵庄村排灌13号台架变 | 100 | 0 | 邵庄村
1460 | 汶上县 | 康驿供电所 | 康驿镇 | 10kV康西线 | 10kV康西线邵庄村排灌20号台架变 | 100 | 0 | 邵庄村
1461 | 汶上县 | 康驿供电所 | 康驿镇 | 10kV康直线 | 10kV康直线寨子村排灌3号台架变 | 50 | 0 | 寨子村
1462 | 汶上县 | 康驿供电所 | 康驿镇 | 10kV康南线 | 10kV康南线范街排灌2号台架变 | 100 | 0 | 康南线范街排灌2号台架变
1463 | 汶上县 | 康驿供电所 | 康驿镇 | 10kV康北线 | 10kV康北线麻窝后高排灌7号台架变 | 100 | 0 | 康北线麻窝后高排灌7号台架变
1464 | 汶上县 | 康驿供电所 | 康驿镇 | 10kV康西线 | 10kV康西线邵庄村排灌5号台架变 | 100 | 0 | 邵庄村
1465 | 汶上县 | 康驿供电所 | 康驿镇 | 10kV康西线 | 10kV康西线邵庄村排灌10号台架变 | 160 | 0 | 邵庄村
1466 | 汶上县 | 康驿供电所 | 康驿镇 | 10kV康东线 | 10kV康宋线金街村排灌2号台架变 | 100 | 0 | 金街村
1467 | 汶上县 | 康驿供电所 | 康驿镇 | 10kV康西线 | 10KV康西线水店村排灌12号台架变 | 125 | 0 | 水店村
1468 | 汶上县 | 康驿供电所 | 康驿镇 | 10kV康北线 | 10KV康北线后刘村排灌1号台架变 | 100 | 0 | 后刘村
1469 | 汶上县 | 康驿供电所 | 康驿镇 | 10kV康东线 | 解庄南台照明 | 200 | 0 | 解庄南台照明
1470 | 汶上县 | 康驿供电所 | 康驿镇 | 10kV康宋线 | 董庄东台 | 200 | 0 | 董庄东台
1471 | 汶上县 | 康驿供电所 | 康驿镇 | 10kV康东线 | 东唐阳一号照明 | 200 | 0 | 东唐阳村
1472 | 汶上县 | 康驿供电所 | 康驿镇 | 10kV康北线 | 10kV康北线前王村排灌2号台架变 | 100 | 0 | 前王村
1473 | 汶上县 | 康驿供电所 | 康驿镇 | 10kV康东线 | 10KV康宋线金街村排灌1号台架变 | 100 | 0 | 金街村
1474 | 汶上县 | 康驿供电所 | 康驿镇 | 10kV康西线 | 10kV康西线邵庄村排灌24号台架变 | 100 | 0 | 邵庄村
1475 | 汶上县 | 康驿供电所 | 康驿镇 | 10kV康北线 | 10kV康北线麻窝村排灌1号台架变 | 100 | 0 | 麻窝村
1476 | 汶上县 | 康驿供电所 | 康驿镇 | 10kV康西线 | 10kV康西线邵庄村排灌16号台架变 | 160 | 0 | 邵庄村
1477 | 汶上县 | 康驿供电所 | 康驿镇 | 10kV康东线 | 10KV康东线康庄村排灌1号台架变 | 100 | 0 | 康庄村
1478 | 汶上县 | 康驿供电所 | 康驿镇 | 10kV康北线 | 10kV康北线麻窝后高排灌4号台架变 | 100 | 0 | 康北线麻窝后高排灌4号台架变
1479 | 汶上县 | 康驿供电所 | 康驿镇 | 10kV康东线 | 10kV康东线薛庙排灌2号台架变 | 100 | 0 | 康东线薛庙排灌2号台架变
1480 | 汶上县 | 康驿供电所 | 康驿镇 | 10kV康西线 | 10kV康西线水店村排灌5号台架变 | 100 | 0 | 水店村
1481 | 汶上县 | 康驿供电所 | 康驿镇 | 10kV康西线 | 10kV康西线邵庄村排灌7号台架变 | 100 | 0 | 邵庄村
1482 | 汶上县 | 康驿供电所 | 康驿镇 | 10kV康西线 | 10kV康西线水店村排灌6号台架变 | 100 | 0 | 水店村
1483 | 汶上县 | 康驿供电所 | 康驿镇 | 10kV康直线 | 康北四号 | 400 | 0 | 康北四号
1484 | 汶上县 | 康驿供电所 | 康驿镇 | 10kV康宋线 | 10kV康直线寨子村排灌2号台架变 | 100 | 0 | 寨子村
1485 | 汶上县 | 康驿供电所 | 康驿镇 | 10kV康东线 | 10kV康东线解庄排灌1号台架变 | 100 | 0 | 康东线解庄排灌1号台架变
1486 | 汶上县 | 康驿供电所 | 康驿镇 | 10kV康直线 | 10kV康直线寨子村排灌6号台架变 | 100 | 0 | 寨子村
1487 | 汶上县 | 康驿供电所 | 康驿镇 | 10kV康直线 | 10kV康直线寨子村排灌1号台架变 | 100 | 0 | 寨子村
1488 | 汶上县 | 康驿供电所 | 康驿镇 | 10kV康宋线 | 徐海村 | 200 | 0 | 徐海村
1489 | 汶上县 | 康驿供电所 | 康驿镇 | 10kV康东线 | 西唐阳村 | 200 | 0 | 西唐阳
1490 | 汶上县 | 康驿供电所 | 康驿镇 | 10kV康西线 | 邵庄东台二号 | 200 | 0 | 邵庄东台二号
1491 | 汶上县 | 康驿供电所 | 康驿镇 | 10kV康南线 | 高庄村 | 315 | 0 | 高庄村
1492 | 汶上县 | 康驿供电所 | 康驿镇 | 10kV康直线 | 寨子北台明 | 200 | 0 | 寨子北台明
1493 | 汶上县 | 康驿供电所 | 康驿镇 | 10kV康直线 | 康北东台（三） | 400 | 0 | 康北村
1494 | 汶上县 | 康驿供电所 | 康驿镇 | 10kV康南线 | 范街东台照明 | 200 | 0 | 范街村
1495 | 汶上县 | 康驿供电所 | 康驿镇 | 10kV康东线 | 李集照明三 | 200 | 0 | 李集
1496 | 汶上县 | 康驿供电所 | 康驿镇 | 10kV康直线 | 寨子南台照明 | 200 | 0 | 寨子村
1497 | 汶上县 | 康驿供电所 | 康驿镇 | 10kV康东线 | 薛庙东台照明 | 200 | 0 | 薛庙东台照明
1498 | 汶上县 | 康驿供电所 | 康驿镇 | 10kV康北线 | 小邵村 | 200 | 0 | 小邵
1499 | 汶上县 | 康驿供电所 | 康驿镇 | 10kV康直线 | 寨子西台照明变压器 | 200 | 0 | 寨子村
1500 | 汶上县 | 康驿供电所 | 康驿镇 | 10kV康西线 | 邵庄 | 315 | 0 | 邵庄
1501 | 汶上县 | 康驿供电所 | 康驿镇 | 10kV康西线 | 赵营 | 250 | 0 | 赵营
1502 | 汶上县 | 康驿供电所 | 康驿镇 | 10kV康北线 | 瓦房二号 | 200 | 0 | 大沟
1503 | 汶上县 | 康驿供电所 | 康驿镇 | 10kV康西线 | 10kV康西线邵庄村排灌18号台架变 | 160 | 0 | 邵庄村
1504 | 汶上县 | 康驿供电所 | 康驿镇 | 10kV康西线 | 10kV康西线邵庄村排灌18号台架变 | 160 | 0 | 邵庄村
1505 | 汶上县 | 康驿供电所 | 康驿镇 | 10kV康北线 | 10kV康北线颜珠村排灌2号台架变 | 100 | 0 | 颜珠村
1506 | 汶上县 | 康驿供电所 | 康驿镇 | 10kV康北线 | 10KV康北线前赵村排灌4号台架变 | 125 | 0 | 前赵村
1507 | 汶上县 | 康驿供电所 | 康驿镇 | 10kV康西线 | 10kV康西线水店村排灌2号台架变 | 100 | 0 | 水店村
1508 | 汶上县 | 康驿供电所 | 康驿镇 | 10kV康北线 | 10kV康北线麻窝后高排灌5号台架变 | 100 | 0 | 康北线麻窝后高排灌5号台架变
1509 | 汶上县 | 康驿供电所 | 康驿镇 | 10kV康西线 | 邵庄五号照明 | 200 | 0 | 邵庄村
1510 | 汶上县 | 康驿供电所 | 康驿镇 | 10kV康北线 | 瓦房照明 | 200 | 0 | 大沟
1511 | 汶上县 | 康驿供电所 | 康驿镇 | 10kV康宋线 | 金街照明 | 200 | 0 | 金街
1512 | 汶上县 | 康驿供电所 | 康驿镇 | 10kV康南线 | 三十里铺 | 400 | 0 | 三十里铺
1513 | 汶上县 | 康驿供电所 | 康驿镇 | 10kV康北线 | 颜珠照明变 | 400 | 0 | 颜珠照明变
1514 | 汶上县 | 康驿供电所 | 康驿镇 | 10kV康西线 | 10kV康西线寨子村排灌4号台架变 | 100 | 0 | 寨子村
1515 | 汶上县 | 康驿供电所 | 康驿镇 | 10kV康西线 | 10kV康西线邵庄村排灌21号台架变 | 100 | 0 | 邵庄村
1516 | 汶上县 | 康驿供电所 | 康驿镇 | 10kV康北线 | 10kV康北线麻窝后刘排灌2号台架变 | 100 | 0 | 康北线麻窝后刘排灌2号台架变
1517 | 汶上县 | 康驿供电所 | 康驿镇 | 10kV康西线 | 10kV康西线邵庄村排灌11号台架变 | 100 | 0 | 邵庄村
1518 | 汶上县 | 康驿供电所 | 康驿镇 | 10kV康西线 | 10kV康西线邵庄村排灌14号台架变 | 100 | 0 | 邵庄村
1519 | 汶上县 | 康驿供电所 | 康驿镇 | 10kV康北线 | 10KV康北线前赵村排灌1号台架变 | 100 | 0 | 前赵村
1520 | 汶上县 | 康驿供电所 | 康驿镇 | 10kV康北线 | 10kV康北线麻窝后高排灌2号台架变 | 50 | 0 | 康北线麻窝后高排灌2号台架变
1521 | 汶上县 | 康驿供电所 | 康驿镇 | 10kV康西线 | 10kV康西线邵庄村排灌8号台架变 | 100 | 0 | 邵庄村
1522 | 汶上县 | 康驿供电所 | 康驿镇 | 10kV康西线 | 10kV康西线水店村排灌3号台架变 | 100 | 0 | 水店村
1523 | 汶上县 | 康驿供电所 | 康驿镇 | 10kV康北线 | 10kV康北线前王村排灌1号台架变 | 100 | 0 | 前王村
1524 | 汶上县 | 康驿供电所 | 康驿镇 | 10kV康东线 | 10kV康东线康庄排灌3号台架变 | 80 | 0 | 康东线康庄排灌3号台架变
1525 | 汶上县 | 康驿供电所 | 康驿镇 | 10kV康西线 | 10kV康西线邵庄村排灌17号台架变 | 100 | 0 | 邵庄村
1526 | 汶上县 | 康驿供电所 | 康驿镇 | 10kV康北线 | 10kV康北线肖庄村排灌2号台架变 | 100 | 0 | 肖庄村
1527 | 汶上县 | 康驿供电所 | 康驿镇 | 10kV康西线 | 10kV康西线寨子村排灌5号台架变 | 100 | 0 | 寨子村
1528 | 汶上县 | 康驿供电所 | 康驿镇 | 10kV康东线 | 10kV康东线薛庙村排灌1号台架变 | 100 | 0 | 薛庙村
1529 | 汶上县 | 康驿供电所 | 康驿镇 | 10kV康西线 | 10KV康西线水店村排灌11号台架变 | 100 | 0 | 水店村
1530 | 汶上县 | 康驿供电所 | 康驿镇 | 10kV康东线 | 10kV康东线解庄照明5号 | 400 | 0 | 解庄村
1531 | 汶上县 | 康驿供电所 | 康驿镇 | 10kV康东线 | 10kV康东线解庄照明6号 | 400 | 0 | 康东线解庄照明6号
1532 | 汶上县 | 康驿供电所 | 康驿镇 | 10kV康北线 | 10kV康北线小邵7号照明台区 | 400 | 0 | 小邵
1533 | 汶上县 | 康驿供电所 | 康驿镇 | 10kV康南线 | 10kV康南线三十里铺5号台变照明 | 400 | 0 | 康南线三十里铺5号台变照明
1534 | 汶上县 | 康驿供电所 | 康驿镇 | 10kV康西线 | 10kV康西线袁庄村4号照明 | 200 | 0 | 袁庄村
1535 | 汶上县 | 康驿供电所 | 康驿镇 | 10kV康西线 | 10kV康西线水店7号照明 | 400 | 0 | 水店
1536 | 汶上县 | 康驿供电所 | 康驿镇 | 10kV康东线 | 10kV康东线李集8号台变照明 | 400 | 0 | 康东线李集8号台变照明
1537 | 汶上县 | 康驿供电所 | 康驿镇 | 10kV康北线 | 10kV康北线麻窝4#台区变 | 200 | 0 | 麻窝
1538 | 汶上县 | 康驿供电所 | 康驿镇 | 10kV康宋线 | 10kV康宋线曾堂3号台变照明 | 400 | 0 | 康宋线曾堂3号台变照明
1539 | 汶上县 | 康驿供电所 | 康驿镇 | 10kV康直线 | 10kV康直线康达社区4号照明 | 400 | 0 | 康直线康达社区4号照明
1540 | 汶上县 | 康驿供电所 | 康驿镇 | 10kV康南线 | 10kV康南线蒋街村中台 | 400 | 0 | 东石塘村
1541 | 汶上县 | 康驿供电所 | 康驿镇 | 10kV康北线 | 10kV康北线麻窝西台变压器 | 400 | 0 | 麻窝
1542 | 汶上县 | 康驿供电所 | 康驿镇 | 10kV康北线 | 10kV康北线麻窝东台变压器 | 400 | 0 | 麻窝
1543 | 汶上县 | 康驿供电所 | 康驿镇 | 10kV康直线 | 10kV康直线康达社区3号照明 | 400 | 0 | 康直线康达社区3号照明
1544 | 汶上县 | 康驿供电所 | 康驿镇 | 10kV康北线 | 10kV康北线后刘2#台架变 | 200 | 0 | 麻窝
1545 | 汶上县 | 康驿供电所 | 康驿镇 | 10kV康西线 | 10kV康西线水店6号照明 | 400 | 0 | 水店
1546 | 汶上县 | 康驿供电所 | 康驿镇 | 10kV康宋线 | 10kV康宋线金街3#台变照明 | 200 | 0 | 金街
1547 | 汶上县 | 康驿供电所 | 康驿镇 | 10kV康达线 | 10kV康直线康南村6号照明台区 | 400 | 0 | 康南村
1548 | 汶上县 | 康驿供电所 | 康驿镇 | 10kV康西线 | 10kV康西线邵庄村8号照明台区 | 200 | 0 | 邵庄村
1549 | 汶上县 | 康驿供电所 | 康驿镇 | 10kV康南线 | 李庄东台 | 200 | 0 | 李庄
1550 | 汶上县 | 康驿供电所 | 康驿镇 | 10kV康西线 | 英张二照明 | 200 | 0 | 谭庄
1551 | 汶上县 | 康驿供电所 | 康驿镇 | 10kV康西线 | 邵庄中 | 200 | 0 | 邵庄中
1552 | 汶上县 | 康驿供电所 | 康驿镇 | 10kV康南线 | 秦街村 | 200 | 0 | 高庄
1553 | 汶上县 | 康驿供电所 | 康驿镇 | 10kV康西线 | 袁庄村 | 250 | 0 | 袁家庄村
1554 | 汶上县 | 康驿供电所 | 康驿镇 | 10kV康北线 | 后刘村 | 250 | 0 | 麻窝
1555 | 汶上县 | 康驿供电所 | 康驿镇 | 10kV康直线 | 康达社区东配变 | 630 | 0 | 康达社区东配变
1556 | 汶上县 | 康驿供电所 | 康驿镇 | 10kV康宋线 | 宋庄中台 | 200 | 0 | 宋庄中台
1557 | 汶上县 | 康驿供电所 | 康驿镇 | 10kV康东线 | 大唐阳东村 | 125 | 0 | 大唐阳
1558 | 汶上县 | 康驿供电所 | 康驿镇 | 10kV康北线 | 大沟村 | 200 | 0 | 大沟
1559 | 汶上县 | 康驿供电所 | 康驿镇 | 10kV康达线 | 康驿镇政府 | 315 | 0 | 康驿镇政府
1560 | 汶上县 | 康驿供电所 | 康驿镇 | 10kV康宋线 | 曾堂中台台架 | 200 | 0 | 宋庄
1561 | 汶上县 | 康驿供电所 | 康驿镇 | 10kV康西线 | 袁庄西台台架 | 200 | 0 | 袁庄村
1562 | 汶上县 | 康驿供电所 | 康驿镇 | 10kV康南线 | 10kV康南线庙东村照明台区 | 400 | 0 | 东石塘村
1563 | 汶上县 | 康驿供电所 | 康驿镇 | 10kV康北线 | 10kV康北线肖庄五号台区 | 200 | 0 | 肖庄
1564 | 汶上县 | 康驿供电所 | 康驿镇 | 10kV康东线 | 10kV康东线辛庄村照明 | 400 | 0 | 辛庄村
1565 | 汶上县 | 康驿供电所 | 康驿镇 | 10kV康直线 | 汶上县供电公司康驿供电所台架 | 200 | 0 | 汶上县供电公司康驿供电所台架
1566 | 汶上县 | 康驿供电所 | 康驿镇 | 10kV康西线 | 10kV康西线邵庄村9号照明台区 | 200 | 0 | 邵庄村
1567 | 汶上县 | 康驿供电所 | 康驿镇 | 10kV康西线 | 10kV康西线袁庄村5号照明 | 200 | 0 | 袁庄村
1568 | 汶上县 | 康驿供电所 | 康驿镇 | 10kV康西线 | 10kV康西线苏桥南2#台变照明 | 200 | 0 | 康西线苏桥南2#台变照明
1569 | 汶上县 | 康驿供电所 | 康驿镇 | 10kV康宋线 | 10kV康宋线周庄二号 | 200 | 0 | 康达村
1570 | 汶上县 | 康驿供电所 | 康驿镇 | 10kV康东线 | 10kV康东线东凡5号台变照明 | 200 | 0 | 樊章村
1571 | 汶上县 | 康驿供电所 | 康驿镇 | 10kV康西线 | 10kV康西线水店照明2号 | 400 | 0 | 水店
1572 | 汶上县 | 康驿供电所 | 康驿镇 | 10kV康北线 | 10kV康北线小邵8号照明台区 | 200 | 0 | 小邵
1573 | 汶上县 | 康驿供电所 | 康驿镇 | 10kV康北线 | 10kV康北线小邵9号照明台区 | 200 | 0 | 小邵
1574 | 汶上县 | 康驿供电所 | 康驿镇 | 10kV康东线 | 10kV康东线李集7号台变照明 | 400 | 0 | 李集
1575 | 汶上县 | 康驿供电所 | 康驿镇 | 10kV康西线 | 10kV康西线苏桥北照明 | 200 | 0 | 苏桥村
1576 | 汶上县 | 康驿供电所 | 康驿镇 | 10kV康西线 | 10kV康西线水店8号照明 | 400 | 0 | 水店
1577 | 汶上县 | 康驿供电所 | 康驿镇 | 10kV康宋线 | 10kV康宋线后徐三号 | 200 | 0 | 大徐村
1578 | 汶上县 | 康驿供电所 | 康驿镇 | 10kV康西线 | 10kV康西线刘庄村北1 | 200 | 0 | 刘庄村
1579 | 汶上县 | 康驿供电所 | 康驿镇 | 10kV康达线 | 10kV康直线康南村 | 200 | 0 | 康南村
1580 | 汶上县 | 康驿供电所 | 康驿镇 | 10kV康达线 | 10kV康南线康中社区4号照明配变 | 500 | 0 | 康南线康中社区4号照明配变
1581 | 汶上县 | 康驿供电所 | 康驿镇 | 10kV康东线 | 西凡村 | 125 | 0 | 凡章村
1582 | 汶上县 | 康驿供电所 | 康驿镇 | 10kV康宋线 | 前徐村西照明 | 200 | 0 | 大徐村
1583 | 汶上县 | 康驿供电所 | 康驿镇 | 10kV康东线 | 解庄北台公变 | 400 | 0 | 解庄村
1584 | 汶上县 | 康驿供电所 | 康驿镇 | 10kV康南线 | 三十里铺 | 400 | 0 | 三十里铺
1585 | 汶上县 | 康驿供电所 | 康驿镇 | 10kV康南线 | 秦街西台 | 400 | 0 | 秦街
1586 | 汶上县 | 康驿供电所 | 康驿镇 | 10kV康北线 | 李元村 | 160 | 0 | 颜珠
1587 | 汶上县 | 康驿供电所 | 康驿镇 | 10kV康宋线 | 董庄村 | 200 | 0 | 前石
1588 | 汶上县 | 康驿供电所 | 康驿镇 | 10kV康南线 | 郑楼村 | 100 | 0 | 郑楼村
1589 | 汶上县 | 康驿供电所 | 康驿镇 | 10kV康宋线 | 金街村 | 250 | 0 | 金街
1590 | 汶上县 | 康驿供电所 | 康驿镇 | 10kV康南线 | 三十里铺北二 | 160 | 0 | 三十里铺北二
1591 | 汶上县 | 康驿供电所 | 康驿镇 | 10kV康达线 | 康中村东台 | 250 | 0 | 康中村东台
1592 | 汶上县 | 康驿供电所 | 康驿镇 | 10kV康南线 | 上岗照明 | 400 | 0 | 石塘村
1593 | 汶上县 | 康驿供电所 | 康驿镇 | 10kV康宋线 | 后徐村 | 250 | 0 | 大徐村
1594 | 汶上县 | 康驿供电所 | 康驿镇 | 10kV康西线 | 付沟村 | 160 | 0 | 付沟村
1595 | 汶上县 | 康驿供电所 | 康驿镇 | 10kV康东线 | 康庄村 | 200 | 0 | 康庄村
1596 | 汶上县 | 康驿供电所 | 康驿镇 | 10kV康西线 | 10kV康西线邵庄村排灌1号台架变 | 100 | 0 | 邵庄村
1597 | 汶上县 | 康驿供电所 | 康驿镇 | 10kV康西线 | 10KV康西线济宁汶上康驿镇水店村8号农灌台区机井通电工程 | 100 | 0 | 济宁汶
1598 | 汶上县 | 康驿供电所 | 康驿镇 | 10kV康北线 | 10kV康北线后刘村排灌4号台架变 | 100 | 0 | 后刘村
1599 | 汶上县 | 康驿供电所 | 康驿镇 | 10kV康西线 | 10kV康西线邵庄村排灌12号台架变 | 100 | 0 | 邵庄村
1600 | 汶上县 | 康驿供电所 | 康驿镇 | 10kV康西线 | 10kV康西线水店村排灌4号台架变 | 100 | 0 | 水店村
1601 | 汶上县 | 康驿供电所 | 康驿镇 | 10kV康东线 | 10kV康东线康庄排灌2号台架变 | 100 | 0 | 康东线康庄排灌2号台架变
1602 | 汶上县 | 康驿供电所 | 康驿镇 | 10kV康北线 | 10KV康北线颜珠村排灌1号台架变 | 100 | 0 | 颜珠村
1603 | 汶上县 | 康驿供电所 | 康驿镇 | 10kV康北线 | 10KV康北线前赵村排灌3号台架变 | 100 | 0 | 前赵村
1604 | 汶上县 | 康驿供电所 | 康驿镇 | 10kV康西线 | 10kV康西线肖庄村排灌1号台架变 | 100 | 0 | 肖庄村
1605 | 汶上县 | 康驿供电所 | 康驿镇 | 10kV康宋线 | 10kV康宋线后徐1号台区 | 400 | 0 | 大徐村
1606 | 汶上县 | 康驿供电所 | 康驿镇 | 10kV康达线 | 10KV康直线康中村 | 200 | 0 | 康中村
1607 | 汶上县 | 康驿供电所 | 康驿镇 | 10kV康宋线 | 10kV康宋线曾堂东台 | 125 | 0 | 康宋线曾堂东台
1608 | 汶上县 | 康驿供电所 | 康驿镇 | 10kV康西线 | 10kV康西线谭庄村2号照明台区 | 400 | 0 | 谭庄
1609 | 汶上县 | 康驿供电所 | 康驿镇 | 10kV康直线 | 10kV康直线康达社区5号照明 | 630 | 0 | 康达村
1610 | 汶上县 | 康驿供电所 | 康驿镇 | 10kV康西线 | 10kV康西线水店9号照明 | 400 | 0 | 水店
1611 | 汶上县 | 康驿供电所 | 康驿镇 | 10kV康东线 | 10kV康东线东凡3号台变照明 | 200 | 0 | 樊章村
1612 | 汶上县 | 康驿供电所 | 康驿镇 | 10kV康西线 | 10kV康西线刘庄北台 | 400 | 0 | 刘庄村
1613 | 汶上县 | 康驿供电所 | 康驿镇 | 10kV康南线 | 10kV康南线后石二号照明 | 250 | 0 | 后石
1614 | 汶上县 | 康驿供电所 | 康驿镇 | 10kV康宋线 | 10kV康宋线黄庄村照明配电变压器 | 400 | 0 | 康达村
1615 | 汶上县 | 康驿供电所 | 康驿镇 | 10kV康宋线 | 10kV康宋线陈街北台照明 | 400 | 0 | 陈街村
1616 | 汶上县 | 康驿供电所 | 康驿镇 | 10kV康西线 | 10kV康西线邵庄村7号照明台区 | 400 | 0 | 邵庄村
1617 | 汶上县 | 康驿供电所 | 康驿镇 | 10kV康南线 | 10kV康南线范街三号 | 200 | 0 | 康南线范街三号
1618 | 汶上县 | 康驿供电所 | 康驿镇 | 10kV康北线 | 10kV康北线麻窝6#台变 | 200 | 0 | 麻窝
1619 | 汶上县 | 康驿供电所 | 康驿镇 | 10kV康宋线 | 10kV康宋线张街照明二 | 400 | 0 | 张街
1620 | 汶上县 | 康驿供电所 | 康驿镇 | 10kV康宋线 | 10kV康宋线前徐四号 | 200 | 0 | 康宋线前徐四号
1621 | 汶上县 | 康驿供电所 | 康驿镇 | 10kV康宋线 | 10kV康宋线后徐东台照明配电变压器 | 400 | 0 | 大徐村
1622 | 汶上县 | 康驿供电所 | 康驿镇 | 10kV康达线 | 10kV康直线康南村8号照明台区 | 400 | 0 | 康南村
1623 | 汶上县 | 康驿供电所 | 康驿镇 | 10kV康达线 | 10kV康直线康南村7号照明台区 | 400 | 0 | 康南村
1624 | 汶上县 | 康驿供电所 | 康驿镇 | 10kV康北线 | 10kV康北线李园3#变 | 400 | 0 | 颜珠
1625 | 汶上县 | 康驿供电所 | 康驿镇 | 10kV康西线 | 10kV康西线邵庄村6号照明台区 | 400 | 0 | 邵庄村
1626 | 汶上县 | 康驿供电所 | 康驿镇 | 10kV康东线 | 10kV康东线李集6号台变照明 | 400 | 0 | 李集
1627 | 汶上县 | 康驿供电所 | 康驿镇 | 10kV康达线 | 10kV康直线康南线5号照明台变 | 400 | 0 | 康直线康南线5号照明台变
1628 | 汶上县 | 康驿供电所 | 康驿镇 | 10kV康宋线 | 10kV康宋线黄庄2号 | 200 | 0 | 康达村
1629 | 汶上县 | 康驿供电所 | 康驿镇 | 10kV康东线 | 10kV康东线薛庙四号 | 200 | 0 | 樊章村
1630 | 汶上县 | 康驿供电所 | 康驿镇 | 10kV康西线 | 10kV康西线袁庄7号 | 200 | 0 | 康西线袁庄7号
1631 | 汶上县 | 康驿供电所 | 康驿镇 | 10kV康北线 | 10kV康北线小邵3号 | 400 | 0 | 小邵
1632 | 汶上县 | 康驿供电所 | 康驿镇 | 10kV康北线 | 10kV康北线小邵东台 | 400 | 0 | 小邵
1633 | 汶上县 | 康驿供电所 | 康驿镇 | 10kV康东线 | 10kV康东线西唐阳2号 | 400 | 0 | 西唐阳
1634 | 汶上县 | 康驿供电所 | 康驿镇 | 10kV康北线 | 10kV康北线小邵10号 | 400 | 0 | 小邵
1635 | 汶上县 | 康驿供电所 | 康驿镇 | 10kV康西线 | 10kV康西线胡庄3号 | 400 | 0 | 谭庄
1636 | 汶上县 | 康驿供电所 | 康驿镇 | 10kV康达线 | 康中社区1号照明箱变配电变压器 | 500 | 0 | 康中社区1号照明箱变配电变压器
1637 | 汶上县 | 康驿供电所 | 康驿镇 | 10kV康达线 | 康中社区2号照明箱变1配电变压器 | 500 | 0 | 康达村
1638 | 汶上县 | 康驿供电所 | 康驿镇 | 10kV康达线 | 康中村 | 400 | 0 | 康中村
1639 | 汶上县 | 康驿供电所 | 康驿镇 | 10kV康达线 | 10kV康南线康中社区3号照明配变 | 500 | 0 | 康南线康中社区3号照明配变
1640 | 汶上县 | 康驿供电所 | 康驿镇 | 10kV康西线 | 10kV康西线袁庄6号 | 200 | 0 | 袁庄村
1641 | 汶上县 | 康驿供电所 | 康驿镇 | 10kV康东线 | 10kV康东线西唐阳1号 | 400 | 0 | 西唐阳
1642 | 汶上县 | 康驿供电所 | 康驿镇 | 10kV康北线 | 10kV康北线肖庄二号 | 200 | 0 | 肖庄
1643 | 汶上县 | 康驿供电所 | 康驿镇 | 10kV康北线 | 10kV康北线小邵1号 | 400 | 0 | 小邵
1644 | 汶上县 | 康驿供电所 | 康驿镇 | 10kV康北线 | 10kV康北线肖庄西台 | 400 | 0 | 肖庄
1645 | 汶上县 | 康驿供电所 | 康驿镇 | 10kV康北线 | 10kV康北线小邵2号 | 400 | 0 | 小邵
1646 | 汶上县 | 康驿供电所 | 康驿镇 | 10kV康北线 | 10kV康北线肖庄一号 | 400 | 0 | 康北线肖庄一号
1647 | 汶上县 | 康驿供电所 | 康驿镇 | 10kV康宋线 | 前徐北台照明变压器 | 200 | 0 | 大徐村
1648 | 汶上县 | 康驿供电所 | 康驿镇 | 10kV康南线 | 10kV康南线范街排灌3号台架 | 160 | 0 | 康南线范街排灌3号台架
1649 | 汶上县 | 康驿供电所 | 康驿镇 | 10kV康宋线 | 万庄 | 125 | 0 | 宋庄
1650 | 汶上县 | 康驿供电所 | 康驿镇 | 10kV康宋线 | 万庄3号 | 400 | 0 | 宋庄
1651 | 汶上县 | 康驿供电所 | 康驿镇 | 10kV康直线 | 10kV康直线康达社区二期1号变 | 800 | 0 | 康直线康达社区二期1号变
1652 | 汶上县 | 康驿供电所 | 康驿镇 | 10kV康南线 | 10kV康南线秦街南台 | 200 | 0 | 秦街
1653 | 汶上县 | 康驿供电所 | 康驿镇 | 10kV康南线 | 10kV康南线秦街西北台 | 200 | 0 | 秦街
1654 | 汶上县 | 康驿供电所 | 康驿镇 | 10kV康南线 | 10kV康南线秦街东台 | 200 | 0 | 康南线秦街东台
1655 | 汶上县 | 康驿供电所 | 康驿镇 | 10kV康东线 | 西凡北台照明 | 200 | 0 | 樊章村
1656 | 汶上县 | 康驿供电所 | 康驿镇 | 10kV康南线 | 三十里铺西二 | 160 | 0 | 三十里铺
1657 | 汶上县 | 康驿供电所 | 康驿镇 | 10kV康西线 | 袁庄东台公变 | 200 | 0 | 袁庄东台公变
1658 | 汶上县 | 康驿供电所 | 康驿镇 | 10kV康南线 | 后石村 | 200 | 0 | 石塘村
1659 | 汶上县 | 康驿供电所 | 康驿镇 | 10kV康东线 | 大唐阳中村 | 100 | 0 | 大唐阳村
1660 | 汶上县 | 康驿供电所 | 康驿镇 | 10kV康东线 | 10kV康东线东唐阳5号照明 | 400 | 0 | 东唐阳村
1661 | 汶上县 | 康驿供电所 | 康驿镇 | 10kV康直线 | 10kV康直线康北村6号照明台区 | 400 | 0 | 康北村
1662 | 汶上县 | 康驿供电所 | 康驿镇 | 10kV康宋线 | 10kV康宋线金街4#台变照明 | 200 | 0 | 金街
1663 | 汶上县 | 康驿供电所 | 康驿镇 | 10kV康东线 | 10kV康东线西凡3号台变照明 | 200 | 0 | 樊章村
1664 | 汶上县 | 康驿供电所 | 康驿镇 | 10kV康东线 | 10kV康东线李集西南 | 125 | 0 | 李集
1665 | 汶上县 | 康驿供电所 | 康驿镇 | 10kV康西线 | 10kV康西线水店照明3号 | 400 | 0 | 水店
1666 | 汶上县 | 康驿供电所 | 康驿镇 | 10kV康西线 | 苏桥北二照明 | 200 | 0 | 苏桥村
1667 | 汶上县 | 康驿供电所 | 康驿镇 | 10kV康北线 | 10kV康北线大沟西台变照明 | 200 | 0 | 大沟
1668 | 汶上县 | 康驿供电所 | 康驿镇 | 10kV康西线 | 10kV康西线赵营5#台变照明 | 200 | 0 | 康西线赵营5#台变照明
1669 | 汶上县 | 康驿供电所 | 康驿镇 | 10kV康北线 | 10kV康北线肖庄三号 | 160 | 0 | 肖庄
1670 | 汶上县 | 康驿供电所 | 康驿镇 | 10kV康南线 | 10kV康南线高庄村东 | 200 | 0 | 高庄村
1671 | 汶上县 | 康驿供电所 | 康驿镇 | 10kV康西线 | 邵庄南台照明 | 200 | 0 | 邵庄村
1672 | 汶上县 | 康驿供电所 | 康驿镇 | 10kV康南线 | 前石西台照明 | 400 | 0 | 石塘村
1673 | 汶上县 | 康驿供电所 | 康驿镇 | 10kV康东线 | 解庄村 | 250 | 0 | 解庄村
1674 | 汶上县 | 康驿供电所 | 康驿镇 | 10kV康东线 | 大唐中北台照明 | 400 | 0 | 大唐阳
1675 | 汶上县 | 康驿供电所 | 康驿镇 | 10kV康西线 | 赵营南台 | 160 | 0 | 赵营
1676 | 汶上县 | 康驿供电所 | 康驿镇 | 10kV康北线 | 大沟西台照明 | 200 | 0 | 大沟
1677 | 汶上县 | 康驿供电所 | 康驿镇 | 10kV康宋线 | 曾堂村 | 315 | 0 | 宋庄
1678 | 汶上县 | 康驿供电所 | 康驿镇 | 10kV康东线 | 康庄北台 | 200 | 0 | 康庄村
1679 | 汶上县 | 康驿供电所 | 康驿镇 | 10kV康东线 | 10kV康东线西唐阳南台 | 400 | 0 | 西唐阳
1680 | 汶上县 | 康驿供电所 | 康驿镇 | 10kV康东线 | 东唐阳二号照明 | 200 | 0 | 东唐阳二号照明
1681 | 汶上县 | 康驿供电所 | 康驿镇 | 10kV康东线 | 西唐阳西台 | 400 | 0 | 西唐阳
1682 | 汶上县 | 康驿供电所 | 康驿镇 | 10kV康北线 | 前赵南台 | 200 | 0 | 前赵
1683 | 汶上县 | 康驿供电所 | 康驿镇 | 10kV康北线 | 麻窝三号 | 200 | 0 | 麻窝
1684 | 汶上县 | 康驿供电所 | 康驿镇 | 10kV康北线 | 小邵四号照明 | 200 | 0 | 小邵
1685 | 汶上县 | 康驿供电所 | 康驿镇 | 10kV康西线 | 赵营北台 | 200 | 0 | 赵营
1686 | 汶上县 | 康驿供电所 | 康驿镇 | 10kV康东线 | 东唐阳三号照明 | 200 | 0 | 东唐阳村
1687 | 汶上县 | 康驿供电所 | 康驿镇 | 10kV康北线 | 小邵村西台 | 200 | 0 | 小邵
1688 | 汶上县 | 康驿供电所 | 康驿镇 | 10kV康宋线 | 曾堂西南照明 | 200 | 0 | 曾堂西南照明
1689 | 汶上县 | 康驿供电所 | 康驿镇 | 10kV康西线 | 胡庄南台台架200 | 200 | 0 | 谭庄
1690 | 汶上县 | 康驿供电所 | 康驿镇 | 10kV康达线 | 康南 | 400 | 0 | 康南
1691 | 汶上县 | 康驿供电所 | 康驿镇 | 10kV康直线 | 康驿康达社区1#配电室1#变 | 400 | 0 | 康驿康达社区1#配电室1#变
1692 | 汶上县 | 康驿供电所 | 康驿镇 | 10kV康西线 | 胡庄照明 | 315 | 0 | 胡庄照明
1693 | 汶上县 | 康驿供电所 | 康驿镇 | 10kV康北线 | 10kV康北线麻窝5#台变 | 200 | 0 | 麻窝
1694 | 汶上县 | 康驿供电所 | 康驿镇 | 10kV康东线 | 10kV康东线康庄4号台变照明 | 200 | 0 | 康庄村
1695 | 汶上县 | 康驿供电所 | 康驿镇 | 10kV康北线 | 刘王村 | 200 | 0 | 大沟
1696 | 汶上县 | 康驿供电所 | 康驿镇 | 10kV康直线 | 康北西台配电变压器 | 500 | 0 | 康北村
1697 | 汶上县 | 康驿供电所 | 康驿镇 | 10kV康西线 | 10kV庄户北台照明公变 | 200 | 0 | 谭庄
1698 | 汶上县 | 康驿供电所 | 康驿镇 | 10kV康宋线 | 周庄照明 | 200 | 0 | 康达村
1699 | 汶上县 | 康驿供电所 | 康驿镇 | 10kV康东线 | 10kV康东线辛庄3号照明 | 400 | 0 | 辛庄村
1700 | 汶上县 | 康驿供电所 | 康驿镇 | 10kV康东线 | 10KV康东线薛庙三号 | 200 | 0 | 樊章村
1701 | 汶上县 | 康驿供电所 | 康驿镇 | 10kV康西线 | 10kV康西线水店照明4号 | 400 | 0 | 水店
1702 | 汶上县 | 康驿供电所 | 康驿镇 | 10kV康南线 | 10kV康南线秦街3台变照明 | 200 | 0 | 康南线秦街3台变照明
1703 | 汶上县 | 康驿供电所 | 康驿镇 | 10kV康东线 | 10kV康东线东凡4号台变照明 | 200 | 0 | 樊章村
1704 | 汶上县 | 康驿供电所 | 康驿镇 | 10kV康东线 | 10kV康东线西唐阳东台 | 200 | 0 | 西唐阳
1705 | 汶上县 | 康驿供电所 | 康驿镇 | 10kV康西线 | 10kV康西线赵营4#台变照明 | 200 | 0 | 康西线赵营4#台变照明
1706 | 汶上县 | 康驿供电所 | 康驿镇 | 10kV康西线 | 付沟东台 | 200 | 0 | 谭庄
1707 | 汶上县 | 康驿供电所 | 康驿镇 | 10kV康东线 | 西唐阳东台 | 400 | 0 | 西唐阳
1708 | 汶上县 | 康驿供电所 | 康驿镇 | 10kV康南线 | 高庄东台照明 | 160 | 0 | 高庄东台照明
1709 | 汶上县 | 康驿供电所 | 康驿镇 | 10kV康东线 | 大唐东西台照明 | 400 | 0 | 大唐阳
1710 | 汶上县 | 康驿供电所 | 康驿镇 | 10kV康东线 | 大唐阳西村 | 315 | 0 | 大唐阳
1711 | 汶上县 | 康驿供电所 | 康驿镇 | 10kV康东线 | 大唐西东台照明 | 200 | 0 | 大唐阳
1712 | 汶上县 | 康驿供电所 | 康驿镇 | 10kV康东线 | 薛庙村 | 160 | 0 | 凡章村
1713 | 汶上县 | 康驿供电所 | 康驿镇 | 10kV康东线 | 10kV康东线解庄照明4号 | 400 | 0 | 康东线解庄照明4号
1714 | 汶上县 | 康驿供电所 | 康驿镇 | 10kV康西线 | 10kV康西线庄户照明 | 400 | 0 | 谭庄村
1715 | 汶上县 | 康驿供电所 | 康驿镇 | 10kV康西线 | 10kV康西线庄户东台照明 | 400 | 0 | 谭庄村
1716 | 汶上县 | 康驿供电所 | 康驿镇 | 10kV康北线 | 10kV康北线小邵6号照明台区 | 400 | 0 | 小邵
1717 | 汶上县 | 康驿供电所 | 康驿镇 | 10kV康西线 | 10kV康西线水店10号照明 | 400 | 0 | 水店
1718 | 汶上县 | 康驿供电所 | 康驿镇 | 10kV康东线 | 10kV康东线辛庄北台区 | 400 | 0 | 辛庄
1719 | 汶上县 | 康驿供电所 | 康驿镇 | 10kV康南线 | 10kV康南线高庄村西 | 200 | 0 | 高中村
1720 | 汶上县 | 康驿供电所 | 康驿镇 | 10kV康北线 | 10kV康北线后刘3#台架变 | 400 | 0 | 麻窝
1721 | 汶上县 | 康驿供电所 | 康驿镇 | 10kV康南线 | 10kV康南线蒋街西台 | 200 | 0 | 康南线蒋街西台
1722 | 汶上县 | 康驿供电所 | 康驿镇 | 10kV康北线 | 10kV康北线肖庄南台 | 200 | 0 | 肖庄
1723 | 汶上县 | 南旺供电所 | 南旺镇 | 10kV店子线 | 0000435847小店子一村400 | 400 | 0 | 店子村
1724 | 汶上县 | 南旺供电所 | 南旺镇 | 10kV寺前线 | 寺前一北台 | 400 | 0 | 寺前铺村
1725 | 汶上县 | 南旺供电所 | 南旺镇 | 10kV杏林线 | 西村 | 400 | 0 | 西村
1726 | 汶上县 | 南旺供电所 | 南旺镇 | 10kV十闸线 | 十闸东南南 | 200 | 0 | 十闸东南南
1727 | 汶上县 | 南旺供电所 | 南旺镇 | 10kV蜀山线 | 柳林二 | 400 | 0 | 柳林村
1728 | 汶上县 | 南旺供电所 | 南旺镇 | 10kV寺前线 | 10kV寺前线太平村 | 400 | 0 | 寺前铺村
1729 | 汶上县 | 南旺供电所 | 南旺镇 | 10kV寺前线 | 10kV寺前线太平村排灌2号台架变 | 100 | 0 | 太平村
1730 | 汶上县 | 南旺供电所 | 南旺镇 | 10kV店子线 | 10kV寺前线柳林肆村排灌4号台架变 | 100 | 0 | 柳林肆
1731 | 汶上县 | 南旺供电所 | 南旺镇 | 10kV十闸线 | 10kV十闸线十闸东南（七队） | 400 | 0 | 十闸村
1732 | 汶上县 | 南旺供电所 | 南旺镇 | 10kV十闸线 | 10kV十闸线三里卜一4号台区 | 200 | 0 | 三里堡村
1733 | 汶上县 | 南旺供电所 | 南旺镇 | 10kV店子线 | 10kV店子线小店子二7号台架 | 400 | 0 | 店子村
1734 | 汶上县 | 南旺供电所 | 南旺镇 | 10kV寺前线 | 10kV寺前线大店子一9号台架 | 400 | 0 | 店子村
1735 | 汶上县 | 南旺供电所 | 南旺镇 | 10kV杏林线 | 10kV十闸线田楼台区 | 400 | 0 | 田楼村
1736 | 汶上县 | 南旺供电所 | 南旺镇 | 10kV杏林线 | 南旺四东 | 315 | 0 | 南旺四村
1737 | 汶上县 | 南旺供电所 | 南旺镇 | 10kV寺前线 | 寺前二北 | 400 | 0 | 寺前二北
1738 | 汶上县 | 南旺供电所 | 南旺镇 | 10kV蜀山线 | 10kV柳林线东村东北 | 200 | 0 | 柳林村
1739 | 汶上县 | 南旺供电所 | 南旺镇 | 10kV杏林线 | 0000435845辛庄 | 125 | 0 | 辛庄村
1740 | 汶上县 | 南旺供电所 | 南旺镇 | 10kV十闸线 | 十闸南（五队） | 400 | 0 | 十闸村
1741 | 汶上县 | 南旺供电所 | 南旺镇 | 10kV十闸线 | 十闸北（三队） | 400 | 0 | 十闸村
1742 | 汶上县 | 南旺供电所 | 南旺镇 | 10kV杏林线 | 杏林 | 160 | 0 | 杏林村
1743 | 汶上县 | 南旺供电所 | 南旺镇 | 10kV十闸线 | 南旺二 | 100 | 0 | 南旺二
1744 | 汶上县 | 南旺供电所 | 南旺镇 | 10kV寺前线 | 寺前三（新台架） | 200 | 0 | 寺前三（新台架）
1745 | 汶上县 | 南旺供电所 | 南旺镇 | 10kV十闸线 | 10kV十闸线梁庄3号台区 | 400 | 0 | 十闸线梁庄3号台区
1746 | 汶上县 | 南旺供电所 | 南旺镇 | 10kV蜀山线 | 10kV柳林线柳林二北台 | 400 | 0 | 柳林村
1747 | 汶上县 | 南旺供电所 | 南旺镇 | 10kV十闸线 | 10kV十闸线十闸东北（五队） | 200 | 0 | 十闸村
1748 | 汶上县 | 南旺供电所 | 南旺镇 | 10kV寺前线 | 南旺大店子一村160 | 160 | 0 | 南旺大店子一村160
1749 | 汶上县 | 南旺供电所 | 南旺镇 | 10kV蜀山线 | 东村(南台)80 | 200 | 0 | 东村
1750 | 汶上县 | 南旺供电所 | 南旺镇 | 10kV寺前线 | 寺前三 | 400 | 0 | 寺前铺村
1751 | 汶上县 | 南旺供电所 | 南旺镇 | 10kV十闸线 | 梁庄配变 | 400 | 0 | 梁庄村
1752 | 汶上县 | 南旺供电所 | 南旺镇 | 10kV蜀山线 | 10kV柳林线柳林贰村排灌3号台架变 | 100 | 0 | 柳林贰
1753 | 汶上县 | 南旺供电所 | 南旺镇 | 10kV十闸线 | 10kV十闸线三里堡贰村排灌3号台架变 | 100 | 0 | 三里堡贰村
1754 | 汶上县 | 南旺供电所 | 南旺镇 | 10kV杏林线 | 10kV十闸线宋庄排灌2号台架变 | 160 | 0 | 十闸线宋庄排灌2号台架变
1755 | 汶上县 | 南旺供电所 | 南旺镇 | 10kV寺前线 | 10kV寺前线寺前一村排灌6号台架变 | 100 | 0 | 寺前一
1756 | 汶上县 | 南旺供电所 | 南旺镇 | 10kV寺前线 | 10kV寺前线寺前一村排灌2号台架变 | 160 | 0 | 寺前一
1757 | 汶上县 | 南旺供电所 | 南旺镇 | 10kV店子线 | 10kV寺前线小店子一村排灌4号台架变 | 100 | 0 | 小店子
1758 | 汶上县 | 南旺供电所 | 南旺镇 | 10kV店子线 | 10kV寺前线小店子一村排灌3号台架变 | 100 | 0 | 小店子
1759 | 汶上县 | 南旺供电所 | 南旺镇 | 10kV柳林线 | 10kV柳林线柳林四5号台架变 | 400 | 0 | 柳林村
1760 | 汶上县 | 南旺供电所 | 南旺镇 | 10kV十闸线 | 10kV十闸线三里堡壹村排灌5号台架变 | 100 | 0 | 三里堡壹村
1761 | 汶上县 | 南旺供电所 | 南旺镇 | 10kV店子线 | 10kV寺前线柳林叁村排灌1号台架变 | 100 | 0 | 柳林叁村
1762 | 汶上县 | 南旺供电所 | 南旺镇 | 10kV柳林线 | 10kV柳林线柳林肆村排灌3号台架变 | 100 | 0 | 柳林肆
1763 | 汶上县 | 南旺供电所 | 南旺镇 | 10kV十闸线 | 10kV十闸线十闸东南(九队) | 400 | 0 | 十闸村
1764 | 汶上县 | 南旺供电所 | 南旺镇 | 10kV十闸线 | 三里卜二西 | 200 | 0 | 三里堡村
1765 | 汶上县 | 南旺供电所 | 南旺镇 | 10kV十闸线 | 十闸东北（一队） | 400 | 0 | 十闸村
1766 | 汶上县 | 南旺供电所 | 南旺镇 | 10kV杏林线 | 宋庄北台80 | 100 | 0 | 宋庄北台80
1767 | 汶上县 | 南旺供电所 | 南旺镇 | 10kV店子线 | 小店子二（东台） | 400 | 0 | 店子村
1768 | 汶上县 | 南旺供电所 | 南旺镇 | 10kV店子线 | 0000436755小店一村 | 200 | 0 | 店子村
1769 | 汶上县 | 南旺供电所 | 南旺镇 | 10kV杏林线 | 南旺四（邮政局） | 400 | 0 | 南旺四（邮政局）
1770 | 汶上县 | 南旺供电所 | 南旺镇 | 10kV柳林线 | 10kV柳林线柳林贰村排灌1号台架变 | 100 | 0 | 柳林贰
1771 | 汶上县 | 南旺供电所 | 南旺镇 | 10kV杏林线 | 10KV十闸线宋庄村排灌3号台架变 | 100 | 0 | 宋庄村
1772 | 汶上县 | 南旺供电所 | 南旺镇 | 10kV柳林线 | 10kV柳林线柳林叁村排灌3号台架变 | 100 | 0 | 柳林叁
1773 | 汶上县 | 南旺供电所 | 南旺镇 | 10kV蜀山线 | 10KV柳林线杏林村排灌1号台架变 | 50 | 0 | 杏林村
1774 | 汶上县 | 南旺供电所 | 南旺镇 | 10kV十闸线 | 10kV十闸线三里堡贰村排灌1号台架变 | 100 | 0 | 三里堡贰村
1775 | 汶上县 | 南旺供电所 | 南旺镇 | 10kV寺前线 | 寺前一西北 | 400 | 0 | 寺前铺村
1776 | 汶上县 | 南旺供电所 | 南旺镇 | 10kV十闸线 | 10kV十闸线十闸东北(一队2号) | 400 | 0 | 十闸村
1777 | 汶上县 | 南旺供电所 | 南旺镇 | 10kV店子线 | 10kV寺前线小店子一村排灌5号台架变 | 160 | 0 | 小店子
1778 | 汶上县 | 南旺供电所 | 南旺镇 | 10kV杏林线 | 南旺三（信用社） | 400 | 0 | 南旺三（信用社）
1779 | 汶上县 | 南旺供电所 | 南旺镇 | 10kV店子线 | 10kV寺前线小店子一村排灌6号台架变 | 200 | 0 | 小店子
1780 | 汶上县 | 南旺供电所 | 南旺镇 | 10kV店子线 | 10kV寺前线小店子一村排灌2号台架变 | 100 | 0 | 小店子
1781 | 汶上县 | 南旺供电所 | 南旺镇 | 10kV十闸线 | 10kV十闸线三里堡壹村排灌4号台架变 | 100 | 0 | 三里堡壹村
1782 | 汶上县 | 南旺供电所 | 南旺镇 | 10kV十闸线 | 10kV十闸线三里堡壹村排灌6号台架变 | 100 | 0 | 三里堡壹村
1783 | 汶上县 | 南旺供电所 | 南旺镇 | 10kV寺前线 | 10kV寺前线寺前一村排灌3号台架变 | 100 | 0 | 寺前一
1784 | 汶上县 | 南旺供电所 | 南旺镇 | 10kV寺前线 | 10kV寺前线寺前一村排灌7号台架变 | 100 | 0 | 寺前一
1785 | 汶上县 | 南旺供电所 | 南旺镇 | 10kV寺前线 | 10kV寺前线太平村排灌3号台架变 | 100 | 0 | 太平村
1786 | 汶上县 | 南旺供电所 | 南旺镇 | 10kV寺前线 | 10kV寺前线太平村排灌1号台架变 | 100 | 0 | 太平村
1787 | 汶上县 | 南旺供电所 | 南旺镇 | 10kV店子线 | 10kV寺前线东村排灌3号台架变 | 100 | 0 | 东村排
1788 | 汶上县 | 南旺供电所 | 南旺镇 | 10kV寺前线 | 10kV寺前线大店子一8号台架 | 400 | 0 | 寺前线大店子一8号台架
1789 | 汶上县 | 南旺供电所 | 南旺镇 | 10kV寺前线 | 寺前二（100） | 400 | 0 | 寺前铺村
1790 | 汶上县 | 南旺供电所 | 南旺镇 | 10kV十闸线 | 三里卜一西 | 200 | 0 | 三里堡村
1791 | 汶上县 | 南旺供电所 | 南旺镇 | 10kV杏林线 | 南旺杏林照明台区 | 400 | 0 | 杏林村
1792 | 汶上县 | 南旺供电所 | 南旺镇 | 10kV柳林线 | 柳林三 | 400 | 0 | 柳林村
1793 | 汶上县 | 南旺供电所 | 南旺镇 | 10kV寺前线 | 大店子二西 | 160 | 0 | 店子村
1794 | 汶上县 | 南旺供电所 | 南旺镇 | 10kV十闸线 | 十闸北（桥头） | 400 | 0 | 十闸村
1795 | 汶上县 | 南旺供电所 | 南旺镇 | 10kV店子线 | 小店子一村（东北） | 200 | 0 | 店子村
1796 | 汶上县 | 南旺供电所 | 南旺镇 | 10kV十闸线 | 十闸北（大队） | 200 | 0 | 十闸北（大队）
1797 | 汶上县 | 南旺供电所 | 南旺镇 | 10kV店子线 | 小店子一（学校） | 400 | 0 | 店子村
1798 | 汶上县 | 南旺供电所 | 南旺镇 | 10kV店子线 | 10kV寺前线小店子一村排灌1号台架变 | 100 | 0 | 小店子
1799 | 汶上县 | 南旺供电所 | 南旺镇 | 10kV十闸线 | 10kV十闸线三里堡壹村排灌1号台架变 | 100 | 0 | 三里堡壹村
1800 | 汶上县 | 南旺供电所 | 南旺镇 | 10kV杏林线 | 10KV十闸线宋庄村排灌1号台架变 | 200 | 0 | 宋庄村
1801 | 汶上县 | 南旺供电所 | 南旺镇 | 10kV十闸线 | 10kV十闸线三里堡贰村排灌2号台架变 | 160 | 0 | 三里堡贰村
1802 | 汶上县 | 南旺供电所 | 南旺镇 | 10kV寺前线 | 10kV寺前线寺前一村排灌5号台架变 | 160 | 0 | 寺前一
1803 | 汶上县 | 南旺供电所 | 南旺镇 | 10kV杏林线 | 10kV十闸线东村排灌2号台架变 | 100 | 0 | 东村排
1804 | 汶上县 | 南旺供电所 | 南旺镇 | 10kV寺前线 | 大店子一东南 | 400 | 0 | 店子村
1805 | 汶上县 | 南旺供电所 | 南旺镇 | 10kV蜀山线 | 柳林二东（新） | 200 | 0 | 柳林村
1806 | 汶上县 | 南旺供电所 | 南旺镇 | 10kV十闸线 | 观音阁3#（2#） | 800 | 0 | 观音阁3#（2#）
1807 | 汶上县 | 南旺供电所 | 南旺镇 | 10kV杏林线 | 南旺三东 | 400 | 0 | 南旺三村
1808 | 汶上县 | 南旺供电所 | 南旺镇 | 10kV杏林线 | 南旺四西南 | 400 | 0 | 南旺四西南
1809 | 汶上县 | 南旺供电所 | 南旺镇 | 10kV蜀山线 | 柳林二村80 | 400 | 0 | 柳林村
1810 | 汶上县 | 南旺供电所 | 南旺镇 | 10kV寺前线 | 寺前三南 | 400 | 0 | 寺前铺村
1811 | 汶上县 | 南旺供电所 | 南旺镇 | 10kV寺前线 | 寺前一南 | 400 | 0 | 寺前铺村
1812 | 汶上县 | 南旺供电所 | 南旺镇 | 10kV寺前线 | 寺前二 | 400 | 0 | 寺前铺村
1813 | 汶上县 | 南旺供电所 | 南旺镇 | 10kV店子线 | 10kV寺前线柳林肆村排灌5号台架变 | 100 | 0 | 柳林肆
1814 | 汶上县 | 南旺供电所 | 南旺镇 | 10kV杏林线 | 10kV十闸线田楼排灌2号台架变 | 100 | 0 | 十闸线田楼排灌2号台架变
1815 | 汶上县 | 南旺供电所 | 南旺镇 | 10kV杏林线 | 10KV十闸线田楼排灌1号台架变 | 100 | 0 | 十闸线田楼排灌1号台架变
1816 | 汶上县 | 南旺供电所 | 南旺镇 | 10kV蜀山线 | 10kV柳林线柳林贰村排灌2号台架变 | 100 | 0 | 柳林贰
1817 | 汶上县 | 南旺供电所 | 南旺镇 | 10kV蜀山线 | 10kV柳林线杏林村排灌2号台架变 | 100 | 0 | 杏林村
1818 | 汶上县 | 南旺供电所 | 南旺镇 | 10kV十闸线 | 10kV十闸线三里堡壹村排灌2号台架变 | 100 | 0 | 三里堡壹村
1819 | 汶上县 | 南旺供电所 | 南旺镇 | 10kV店子线 | 10kV寺前线柳林肆村排灌6号台架变 | 100 | 0 | 柳林肆
1820 | 汶上县 | 南旺供电所 | 南旺镇 | 10kV柳林线 | 10kV柳林线柳林叁村排灌2号台架变 | 100 | 0 | 柳林叁
1821 | 汶上县 | 南旺供电所 | 南旺镇 | 10kV寺前线 | 10kV寺前线寺前一村排灌1号台架变 | 100 | 0 | 寺前一
1822 | 汶上县 | 南旺供电所 | 南旺镇 | 10kV杏林线 | 10KV十闸线田楼排灌4号台架变 | 100 | 0 | 十闸线田楼排灌4号台架变
1823 | 汶上县 | 南旺供电所 | 南旺镇 | 10kV寺前线 | 10kV寺前线柳林肆村排灌1号台架变 | 100 | 0 | 柳林肆
1824 | 汶上县 | 南旺供电所 | 南旺镇 | 10kV柳林线 | 10kV柳林线柳林肆村排灌7号台架变 | 200 | 0 | 柳林肆
1825 | 汶上县 | 南旺供电所 | 南旺镇 | 10kV寺前线 | 10kV寺前线寺前一村排灌8号台架变 | 100 | 0 | 寺前一
1826 | 汶上县 | 南旺供电所 | 南旺镇 | 10kV寺前线 | 10kV寺前线寺前一村排灌4号台架变 | 100 | 0 | 寺前一
1827 | 汶上县 | 南旺供电所 | 南旺镇 | 10kV杏林线 | 10kV杏林线宋庄南村4号变 | 400 | 0 | 宋庄村
1828 | 汶上县 | 南旺供电所 | 南旺镇 | 10kV杏林线 | 10kV杏林线宋庄南村1号变 | 400 | 0 | 宋庄村
1829 | 汶上县 | 南旺供电所 | 南旺镇 | 10kV店子线 | 10kV寺前线小店子二照明配电 | 400 | 0 | 店子村
1830 | 汶上县 | 南旺供电所 | 南旺镇 | 10kV店子线 | 10kV店子线小店子二村 | 400 | 0 | 店子村
1831 | 汶上县 | 南旺供电所 | 南旺镇 | 10kV旺园线 | 10kV旺园线白庄（供电所）台区 | 400 | 0 | 白庄村
1832 | 汶上县 | 南旺供电所 | 南旺镇 | 10kV十闸线 | 南旺四（西北） | 200 | 0 | 南旺四（西北）
1833 | 汶上县 | 南旺供电所 | 南旺镇 | 10kV十闸线 | 南旺三西 | 400 | 0 | 南旺三西
1834 | 汶上县 | 南旺供电所 | 南旺镇 | 10kV十闸线 | 10kV十闸线南旺一1号台架变 | 200 | 0 | 十闸线南旺一1号台架变
1835 | 汶上县 | 南旺供电所 | 南旺镇 | 10kV杏林线 | 坝上南 | 400 | 0 | 坝上村
1836 | 汶上县 | 南旺供电所 | 南旺镇 | 10kV寺前线 | 大店子二 | 400 | 0 | 店子村
1837 | 汶上县 | 南旺供电所 | 南旺镇 | 10kV十闸线 | 十闸南（学校） | 400 | 0 | 十闸村
1838 | 汶上县 | 南旺供电所 | 南旺镇 | 10kV蜀山线 | 东村中台 | 400 | 0 | 东村
1839 | 汶上县 | 南旺供电所 | 南旺镇 | 10kV杏林线 | 南旺四 | 400 | 0 | 南旺四村
1840 | 汶上县 | 南旺供电所 | 南旺镇 | 10kV杏林线 | 辛庄北 | 200 | 0 | 辛庄村
1841 | 汶上县 | 南旺供电所 | 南旺镇 | 10kV寺前线 | 寺前二新 | 400 | 0 | 寺前铺村
1842 | 汶上县 | 南旺供电所 | 南旺镇 | 10kV寺前线 | 大店子二（北） | 400 | 0 | 店子村
1843 | 汶上县 | 南旺供电所 | 南旺镇 | 10kV柳林线 | 柳林四村 | 400 | 0 | 柳林村
1844 | 汶上县 | 南旺供电所 | 南旺镇 | 10kV柳林线 | 柳林四北 | 400 | 0 | 柳林村
1845 | 汶上县 | 南旺供电所 | 南旺镇 | 10kV杏林线 | 林庄 | 200 | 0 | 林庄村
1846 | 汶上县 | 南旺供电所 | 南旺镇 | 10kV柳林线 | 柳林四 | 400 | 0 | 柳林四
1847 | 汶上县 | 南旺供电所 | 南旺镇 | 10kV十闸线 | 观音阁2#（1#） | 630 | 0 | 观音阁2#（1#）
1848 | 汶上县 | 南旺供电所 | 南旺镇 | 10kV店子线 | 10kV寺前线柳林肆村排灌2号台架变 | 100 | 0 | 柳林肆
1849 | 汶上县 | 南旺供电所 | 南旺镇 | 10kV十闸线 | 10kV十闸线十闸东南(十队2号) | 400 | 0 | 十闸线十闸东南(十队2号)
1850 | 汶上县 | 南旺供电所 | 南旺镇 | 10kV十闸线 | 10kV十闸线十闸东北(二队) | 400 | 0 | 十闸线十闸东北(二队)
1851 | 汶上县 | 南旺供电所 | 南旺镇 | 10kV寺前线 | 10kV寺前线寺前一西南 | 400 | 0 | 寺前铺村
1852 | 汶上县 | 南旺供电所 | 南旺镇 | 10kV杏林线 | 10kV杏林线宋庄村排灌4号台架变100 | 100 | 0 | 宋庄村
1853 | 汶上县 | 南旺供电所 | 南旺镇 | 10kV柳林线 | 10kV柳林线柳林一配电变压器 | 400 | 0 | 柳林村
1854 | 汶上县 | 南旺供电所 | 南旺镇 | 10kV寺前线 | 大店子一中 | 200 | 0 | 店子村
1855 | 汶上县 | 南旺供电所 | 南旺镇 | 10kV寺前线 | 10kV寺前线寺前三南西 | 400 | 0 | 寺前线寺前三南西
1856 | 汶上县 | 南旺供电所 | 南旺镇 | 10kV寺前线 | 大店子一 | 160 | 0 | 店子村
1857 | 汶上县 | 南旺供电所 | 南旺镇 | 10kV店子线 | 小店子一（河东） | 400 | 0 | 店子村
1858 | 汶上县 | 南旺供电所 | 南旺镇 | 10kV十闸线 | 十闸北（八队） | 400 | 0 | 十闸村
1859 | 汶上县 | 南旺供电所 | 南旺镇 | 10kV店子线 | 小店子二西南 | 200 | 0 | 小店子二西南
1860 | 汶上县 | 南旺供电所 | 南旺镇 | 10kV十闸线 | 三里卜一 | 400 | 0 | 十闸村
1861 | 汶上县 | 南旺供电所 | 南旺镇 | 10kV蜀山线 | 东村北台 | 400 | 0 | 东村
1862 | 汶上县 | 南旺供电所 | 南旺镇 | 10kV十闸线 | 白庄南 | 200 | 0 | 白庄村
1863 | 汶上县 | 南旺供电所 | 南旺镇 | 10kV十闸线 | 观音阁1#(1#) | 1000 | 0 | 南旺新村
1864 | 汶上县 | 南旺供电所 | 南旺镇 | 10kV十闸线 | 南旺三村 | 250 | 0 | 南旺三村
1865 | 汶上县 | 南旺供电所 | 南旺镇 | 10kV杏林线 | 宋庄北 | 400 | 0 | 宋庄村
1866 | 汶上县 | 南旺供电所 | 南旺镇 | 10kV寺前线 | 寺前一西 | 400 | 0 | 寺前铺村
1867 | 汶上县 | 南旺供电所 | 南旺镇 | 10kV杏林线 | 宋庄南（东） | 200 | 0 | 宋庄南（东）
1868 | 汶上县 | 南旺供电所 | 南旺镇 | 10kV蜀山线 | 10kV柳林线东村排灌1号台架变 | 100 | 0 | 东村
1869 | 汶上县 | 南旺供电所 | 南旺镇 | 10kV柳林线 | 10kV柳林线柳林肆村排灌8号台架变 | 100 | 0 | 柳林肆
1870 | 汶上县 | 南旺供电所 | 南旺镇 | 10kV十闸线 | 10kV十闸线三里堡壹村排灌3号台架变 | 100 | 0 | 三里堡壹村
1871 | 汶上县 | 南旺供电所 | 南旺镇 | 10kV杏林线 | 10KV十闸线田楼排灌3号台架变 | 100 | 0 | 十闸线田楼排灌3号台架变
1872 | 汶上县 | 南旺供电所 | 南旺镇 | 10kV蜀山线 | 10kV柳林线柳林二南台 | 400 | 0 | 柳林村
1873 | 汶上县 | 南旺供电所 | 南旺镇 | 10kV十闸线 | 10kV十闸线十闸东北（四队） | 400 | 0 | 十闸村
1874 | 汶上县 | 南旺供电所 | 南旺镇 | 10kV十闸线 | 10kV十闸线十闸东南（六队） | 400 | 0 | 十闸村
1875 | 汶上县 | 南旺供电所 | 南旺镇 | 10kV寺前线 | 10kV寺前线太平南 | 200 | 0 | 寺前铺村
1876 | 汶上县 | 南旺供电所 | 南旺镇 | 10kV柳林线 | 10kV柳林线柳林贰村排灌4号台架变160 | 160 | 0 | 柳林贰
1877 | 汶上县 | 南旺供电所 | 南旺镇 | 10kV杏林线 | 10kV杏林线杏林北台区 | 200 | 0 | 杏林村
1878 | 汶上县 | 南旺供电所 | 南旺镇 | 10kV杏林线 | 10kV杏林线宋庄南照明 | 400 | 0 | 宋庄村
1879 | 汶上县 | 南旺供电所 | 南旺镇 | 10kV寺前线 | 大店子一西北 | 200 | 0 | 大店子一西北
1880 | 汶上县 | 南旺供电所 | 南旺镇 | 10kV寺前线 | 10kV寺前线太平东一台区 | 400 | 0 | 寺前铺村
1881 | 汶上县 | 南旺供电所 | 南旺镇 | 10kV寺前线 | 10kV寺前线太平西一台区 | 400 | 0 | 寺前线太平西一台区
1882 | 汶上县 | 南旺供电所 | 南旺镇 | 10kV寺前线 | 10kV寺前线寺前三东 | 400 | 0 | 寺前铺村
1883 | 汶上县 | 南旺供电所 | 南旺镇 | 10kV寺前线 | 10kV寺前线太平东台 | 400 | 0 | 寺前铺村
1884 | 汶上县 | 南旺供电所 | 南旺镇 | 10kV柳林线 | 10kV柳林线柳林四西南 | 400 | 0 | 柳林村
1885 | 汶上县 | 南旺供电所 | 南旺镇 | 10kV柳林线 | 10kV柳林线柳林1南变压器 | 400 | 0 | 柳林村
1886 | 汶上县 | 南旺供电所 | 南旺镇 | 10kV店子线 | 10kV寺前线小店子二北台 | 200 | 0 | 店子村
1887 | 汶上县 | 南旺供电所 | 南旺镇 | 10kV店子线 | 10kV寺前线小店子一东南 | 200 | 0 | 店子村
1888 | 汶上县 | 南旺供电所 | 南旺镇 | 10kV杏林线 | 10kV杏林线杏林社区7号变 | 400 | 0 | 杏林线杏林社区7号变
1889 | 汶上县 | 南旺供电所 | 南旺镇 | 10kV十闸线 | 10kV十闸线三里卜二1号台架变 | 400 | 0 | 三里堡村
1890 | 汶上县 | 南旺供电所 | 南旺镇 | 10kV十闸线 | 10kV十闸线三里卜二2号台架变 | 400 | 0 | 三里堡村
1891 | 汶上县 | 南旺供电所 | 南旺镇 | 10kV杏林线 | 10kV杏林线杏林社区8号变 | 400 | 0 | 杏林线杏林社区8号变
1892 | 汶上县 | 南旺供电所 | 南旺镇 | 10kV十闸线 | 10kV十闸线三里卜一5号台架变 | 400 | 0 | 三里堡村
1893 | 汶上县 | 南旺供电所 | 南旺镇 | 10kV十闸线 | 10kV十闸线南旺三1号台区 | 400 | 0 | 十闸线南旺三1号台区
1894 | 汶上县 | 南旺供电所 | 南旺镇 | 10kV杏林线 | 10kV杏林线南旺三北 | 400 | 0 | 杏林线南旺三北
1895 | 汶上县 | 南旺供电所 | 南旺镇 | 10kV十闸线 | 白庄新 | 400 | 0 | 白庄村
1896 | 汶上县 | 南旺供电所 | 南旺镇 | 10kV蜀山线 | 东村北台（新） | 400 | 0 | 东村
1897 | 汶上县 | 南旺供电所 | 南旺镇 | 10kV店子线 | 小店子一7号台区柱上变压器 | 400 | 0 | 小店子一7号台区柱上变压器
1898 | 汶上县 | 南旺供电所 | 南旺镇 | 10kV寺前线 | 10kV寺前线大店子二中 | 400 | 0 | 店子村
1899 | 汶上县 | 南旺供电所 | 南旺镇 | 10kV杏林线 | 10kV十闸线田楼（北）台台区 | 400 | 0 | 田楼村
1900 | 汶上县 | 南旺供电所 | 南旺镇 | 10kV杏林线 | 杏林南 | 400 | 0 | 杏林南
1901 | 汶上县 | 南旺供电所 | 南旺镇 | 10kV十闸线 | 梁庄新 | 400 | 0 | 梁庄村
1902 | 汶上县 | 南旺供电所 | 南旺镇 | 10kV十闸线 | 10kV十闸线梁庄4号台区 | 400 | 0 | 十闸村
1903 | 汶上县 | 南旺供电所 | 南旺镇 | 10kV寺前线 | 太平西 | 200 | 0 | 寺前铺村
1904 | 汶上县 | 南旺供电所 | 南旺镇 | 10kV寺前线 | 10kV寺前线大店子一7号台架 | 400 | 0 | 店子村
1905 | 汶上县 | 南旺供电所 | 南旺镇 | 10kV店子线 | 10kV店子线小店子二6号台架 | 400 | 0 | 店子村
1906 | 汶上县 | 南旺供电所 | 南旺镇 | 10kV寺前线 | 寺前四南 | 400 | 0 | 寺前铺村
1907 | 汶上县 | 南旺供电所 | 南旺镇 | 10kV柳林线 | 10kV柳林线柳林三西南 | 400 | 0 | 柳林村
1908 | 汶上县 | 南旺供电所 | 南旺镇 | 10kV寺前线 | 寺前三（新） | 400 | 0 | 寺前铺村
1909 | 汶上县 | 南旺供电所 | 南旺镇 | 10kV杏林线 | 杏林东 | 400 | 0 | 杏林村
1910 | 汶上县 | 南旺供电所 | 南旺镇 | 10kV柳林线 | 10kV柳林线柳林三南 | 400 | 0 | 柳林村
1911 | 汶上县 | 南旺供电所 | 南旺镇 | 10kV寺前线 | 寺前一东南 | 200 | 0 | 寺前铺村
1912 | 汶上县 | 南旺供电所 | 南旺镇 | 10kV杏林线 | 坝上北台 | 200 | 0 | 坝上北台
1913 | 汶上县 | 南旺供电所 | 南旺镇 | 10kV十闸线 | 南旺三东北 | 200 | 0 | 南旺三东北
1914 | 汶上县 | 南旺供电所 | 南旺镇 | 10kV店子线 | 10kV店子线小店子二8号台架 | 400 | 0 | 店子村
1915 | 汶上县 | 南旺供电所 | 南旺镇 | 10kV十闸线 | 三里堡一北照明 | 200 | 0 | 三里堡村
1916 | 汶上县 | 南旺供电所 | 南旺镇 | 10kV寺前线 | 寺前四新 | 200 | 0 | 寺前铺村
1917 | 汶上县 | 南旺供电所 | 南旺镇 | 10kV十闸线 | 十闸南（七队） | 400 | 0 | 十闸村
1918 | 汶上县 | 南旺供电所 | 南旺镇 | 10kV柳林线 | 柳林三新 | 200 | 0 | 柳林村
1919 | 汶上县 | 南旺供电所 | 南旺镇 | 10kV柳林线 | 柳林一东 | 200 | 0 | 柳林村
1920 | 汶上县 | 南旺供电所 | 南旺镇 | 10kV寺前线 | 大店子一东北 | 400 | 0 | 大店子一东北
1921 | 汶上县 | 南旺供电所 | 南旺镇 | 10kV寺前线 | 10kV寺前线大店子二（辛庄） | 400 | 0 | 店子村
1922 | 汶上县 | 南旺供电所 | 南旺镇 | 10kV寺前线 | 寺前四西 | 400 | 0 | 寺前铺村
1923 | 汶上县 | 南旺供电所 | 南旺镇 | 10kV寺前线 | 寺前四村 | 200 | 0 | 寺前铺村
1924 | 汶上县 | 南旺供电所 | 南旺镇 | 10kV杏林线 | 10kV杏林线宋庄南村2号变 | 400 | 0 | 宋庄村
1925 | 汶上县 | 南旺供电所 | 南旺镇 | 10kV寺前线 | 大店子二村（100） | 400 | 0 | 店子村
1926 | 汶上县 | 南旺供电所 | 南旺镇 | 10kV寺前线 | 寺前一中 | 400 | 0 | 寺前铺村
1927 | 汶上县 | 南旺供电所 | 南旺镇 | 10kV杏林线 | 杏林西 | 200 | 0 | 杏林村
1928 | 汶上县 | 南旺供电所 | 南旺镇 | 10kV寺前线 | 10kV寺前线寺前一东台 | 400 | 0 | 寺前铺村
1929 | 汶上县 | 南旺供电所 | 南旺镇 | 10kV柳林线 | 10kV柳林线柳林三村东南 | 200 | 0 | 柳林村
1930 | 汶上县 | 南旺供电所 | 南旺镇 | 10kV杏林线 | 10kV杏林线宋庄南村3号变 | 400 | 0 | 宋庄村
1931 | 汶上县 | 南旺供电所 | 南旺镇 | 10kV寺前线 | 寺前一东北 | 400 | 0 | 寺前铺村
1932 | 汶上县 | 南旺供电所 | 南旺镇 | 10kV杏林线 | 南旺三村315 | 400 | 0 | 南旺三村315
1933 | 汶上县 | 南旺供电所 | 南旺镇 | 10kV十闸线 | 十闸南（三队） | 400 | 0 | 十闸村
1934 | 汶上县 | 南旺供电所 | 南旺镇 | 10kV杏林线 | 辛庄南 | 200 | 0 | 辛庄村
1935 | 汶上县 | 南旺供电所 | 南旺镇 | 10kV杏林线 | 10kV十闸线林庄东台台架 | 400 | 0 | 林庄村
1936 | 汶上县 | 南旺供电所 | 南旺镇 | 10kV十闸线 | 10kV十闸线白庄台区 | 400 | 0 | 白庄村
1937 | 汶上县 | 南旺供电所 | 南旺镇 | 10kV杏林线 | 10kV十闸线西村新台区 | 400 | 0 | 西村
1938 | 汶上县 | 南旺供电所 | 南旺镇 | 10kV柳林线 | 10kV柳林线柳林一中 | 400 | 0 | 柳林村
1939 | 汶上县 | 南旺供电所 | 南旺镇 | 10kV寺前线 | 10kV寺前线寺前一（梁庄东） | 400 | 0 | 寺前铺村
1940 | 汶上县 | 南站供电所 | 南站街道 | 10kV尚庄线 | 东尚（台架） | 200 | 0 | 尚庄村
1941 | 汶上县 | 南站供电所 | 南站街道 | 10kV镇北线 | 野庄（西） | 200 | 0 | 野庄村
1942 | 汶上县 | 南站供电所 | 南站街道 | 10kV龙集线 | 漕流（南台架） | 400 | 0 | 漕流村
1943 | 汶上县 | 南站供电所 | 南站街道 | 10kV程寺线 | 南站南村（食品） | 315 | 0 | 南村
1944 | 汶上县 | 南站供电所 | 南站街道 | 10kV尚庄线 | 后李尹村（北） | 250 | 0 | 后李尹
1945 | 汶上县 | 南站供电所 | 南站街道 | 10kV镇北线 | 南站北村（工台） | 400 | 0 | 北村
1946 | 汶上县 | 南站供电所 | 南站街道 | 10kV龙集线 | 曹村（台架） | 200 | 0 | 赵庙村
1947 | 汶上县 | 南站供电所 | 南站街道 | 10kV程寺线 | 齐高村东南 | 160 | 0 | 大街村
1948 | 汶上县 | 南站供电所 | 南站街道 | 10kV镇北线 | 何楼台架 | 200 | 0 | 西王村
1949 | 汶上县 | 南站供电所 | 南站街道 | 10kV镇北线 | 10kV镇北线南站北村（隅首东7号）台区 | 400 | 0 | 北村
1950 | 汶上县 | 南站供电所 | 南站街道 | 10kV镇北线 | 10kV镇北线南站北村（二队8号）台区 | 400 | 0 | 北村
1951 | 汶上县 | 南站供电所 | 南站街道 | 10kV龙集线 | 10kV龙集线漕流（西南台架） | 200 | 0 | 漕流村
1952 | 汶上县 | 南站供电所 | 南站街道 | 10kV尚庄线 | 10kV尚庄线石村西南台区 | 400 | 0 | 石村
1953 | 汶上县 | 南站供电所 | 南站街道 | 10kV尚庄线 | 10kV尚庄线黄南村台架 | 200 | 0 | 黄店
1954 | 汶上县 | 南站供电所 | 南站街道 | 10kV镇北线 | 潘村北台 | 400 | 0 | 潘村
1955 | 汶上县 | 南站供电所 | 南站街道 | 10kV镇北线 | 南站北村（小学） | 400 | 0 | 北村
1956 | 汶上县 | 南站供电所 | 南站街道 | 10kV龙集线 | 漕流村（东） | 160 | 0 | 漕流村
1957 | 汶上县 | 南站供电所 | 南站街道 | 10kV程寺线 | 程寺村中台架 | 200 | 0 | 程寺村
1958 | 汶上县 | 南站供电所 | 南站街道 | 10kV棉厂线 | 宋铺村 | 315 | 0 | 宋铺
1959 | 汶上县 | 南站供电所 | 南站街道 | 10kV镇北线 | 南站卫生院 | 400 | 0 | 南站卫生院
1960 | 汶上县 | 南站供电所 | 南站街道 | 10kV镇北线 | 10kV镇北线南村8号台区 | 400 | 0 | 南村
1961 | 汶上县 | 南站供电所 | 南站街道 | 10kV尚庄线 | 10kV尚庄线西李尹4号台区 | 200 | 0 | 李尹村
1962 | 汶上县 | 南站供电所 | 南站街道 | 10kV尚庄线 | 10kV尚庄线西李尹6#（西南台架） | 200 | 0 | 李尹村
1963 | 汶上县 | 南站供电所 | 南站街道 | 10kV尚庄线 | 西尚庄村 | 160 | 0 | 尚庄村
1964 | 汶上县 | 南站供电所 | 南站街道 | 10kV龙集线 | 漕流照明（西） | 160 | 0 | 漕流村
1965 | 汶上县 | 南站供电所 | 南站街道 | 10kV龙集线 | 曹村 | 200 | 0 | 赵庙村
1966 | 汶上县 | 南站供电所 | 南站街道 | 10kV程寺线 | 刘庄（北台架） | 200 | 0 | 大街村
1967 | 汶上县 | 南站供电所 | 南站街道 | 10kV尚庄线 | 黄南北台架照明 | 200 | 0 | 黄店
1968 | 汶上县 | 南站供电所 | 南站街道 | 10kV尚庄线 | 东尚村 | 100 | 0 | 尚庄村
1969 | 汶上县 | 南站供电所 | 南站街道 | 10kV龙集线 | 10kV龙集线龙集东台架（5号） | 400 | 0 | 龙集村
1970 | 汶上县 | 南站供电所 | 南站街道 | 10kV龙集线 | 李街（台架） | 200 | 0 | 漕流村
1971 | 汶上县 | 南站供电所 | 南站街道 | 10kV镇北线 | 西王村（北台架） | 200 | 0 | 西王村
1972 | 汶上县 | 南站供电所 | 南站街道 | 10kV尚庄线 | 后李尹南台架 | 200 | 0 | 后李尹
1973 | 汶上县 | 南站供电所 | 南站街道 | 10kV镇北线 | 南站北村（北仓库） | 200 | 0 | 北村
1974 | 汶上县 | 南站供电所 | 南站街道 | 10kV镇北线 | 北村村西 | 400 | 0 | 北村
1975 | 汶上县 | 南站供电所 | 南站街道 | 10kV龙集线 | 鹅河照明（台架） | 400 | 0 | 鹅河村
1976 | 汶上县 | 南站供电所 | 南站街道 | 10kV镇北线 | 10kV镇北线北村排灌3号台架变 | 100 | 0 | 北村排
1977 | 汶上县 | 南站供电所 | 南站街道 | 10kV龙集线 | 10kV龙集线赵庙前楼排灌2号台架变 | 100 | 0 | 龙集线赵庙前楼排灌2号台架变
1978 | 汶上县 | 南站供电所 | 南站街道 | 10kV李尹线 | 10kV李尹线石村排灌1号台架变 | 100 | 0 | 石村
1979 | 汶上县 | 南站供电所 | 南站街道 | 10kV龙集线 | 10kV龙集线漕流排灌1号台架变 | 100 | 0 | 龙集线漕流排灌1号台架变
1980 | 汶上县 | 南站供电所 | 南站街道 | 10kV尚庄线 | 后李尹（东台架） | 200 | 0 | 后李尹
1981 | 汶上县 | 南站供电所 | 南站街道 | 10kV龙集线 | 赵庙后（台架） | 200 | 0 | 赵庙村
1982 | 汶上县 | 南站供电所 | 南站街道 | 10kV程寺线 | 程寺（西台架） | 200 | 0 | 程寺村
1983 | 汶上县 | 南站供电所 | 南站街道 | 10kV棉厂线 | 宋铺（台架） | 400 | 0 | 宋铺
1984 | 汶上县 | 南站供电所 | 南站街道 | 10kV龙集线 | 10kV龙集线龙集村排灌1号台架变 | 100 | 0 | 龙集村
1985 | 汶上县 | 南站供电所 | 南站街道 | 10kV镇北线 | 10kV镇北线北村排灌1号台架变 | 100 | 0 | 北村排
1986 | 汶上县 | 南站供电所 | 南站街道 | 10kV尚庄线 | 王庄（南台） | 160 | 0 | 王庄村
1987 | 汶上县 | 南站供电所 | 南站街道 | 10kV龙集线 | 赵庙村西 | 160 | 0 | 赵庙村
1988 | 汶上县 | 南站供电所 | 南站街道 | 10kV镇北线 | 成村（台架） | 400 | 0 | 伊成村
1989 | 汶上县 | 南站供电所 | 南站街道 | 10kV龙集线 | 龙集台架（西南） | 200 | 0 | 龙集村
1990 | 汶上县 | 南站供电所 | 南站街道 | 10kV尚庄线 | 西李尹村北台架 | 400 | 0 | 李尹村
1991 | 汶上县 | 南站供电所 | 南站街道 | 10kV镇北线 | 潘村 | 400 | 0 | 潘村
1992 | 汶上县 | 南站供电所 | 南站街道 | 10kV尚庄线 | 黄北北台 | 200 | 0 | 黄店
1993 | 汶上县 | 南站供电所 | 南站街道 | 10kV镇北线 | 南站镇南辛庄（西） | 315 | 0 | 南站镇南辛庄（西）
1994 | 汶上县 | 南站供电所 | 南站街道 | 10kV镇北线 | 10kV镇北线北村排灌2号台架变 | 100 | 0 | 北村排
1995 | 汶上县 | 南站供电所 | 南站街道 | 10kV龙集线 | 10kV龙集线赵庙曹村排灌1号台架变 | 100 | 0 | 曹村
1996 | 汶上县 | 南站供电所 | 南站街道 | 10kV镇北线 | 10kV镇北线南站南村台架 | 200 | 0 | 南村
1997 | 汶上县 | 南站供电所 | 南站街道 | 10kV镇北线 | 10kV镇北线南站南村（食品西台架） | 400 | 0 | 南村
1998 | 汶上县 | 南站供电所 | 南站街道 | 10kV程寺线 | 10kV程寺线南站大街5#(村西台架) | 200 | 0 | 大街村
1999 | 汶上县 | 南站供电所 | 南站街道 | 10kV程寺线 | 代庄（北台架） | 200 | 0 | 大街村
2000 | 汶上县 | 南站供电所 | 南站街道 | 10kV龙集线 | 龙集村（西） | 160 | 0 | 龙集村
2001 | 汶上县 | 南站供电所 | 南站街道 | 10kV程寺线 | 齐高（台架） | 400 | 0 | 大街村
2002 | 汶上县 | 南站供电所 | 南站街道 | 10kV尚庄线 | 西李尹（南台架） | 400 | 0 | 李尹村
2003 | 汶上县 | 南站供电所 | 南站街道 | 10kV尚庄线 | 石村（南台） | 315 | 0 | 石村
2004 | 汶上县 | 南站供电所 | 南站街道 | 10kV龙集线 | 漕流（北台架） | 400 | 0 | 漕流村
2005 | 汶上县 | 南站供电所 | 南站街道 | 10kV镇北线 | 南站南村（卫南） | 400 | 0 | 南村
2006 | 汶上县 | 南站供电所 | 南站街道 | 10kV尚庄线 | 后李尹村中（集） | 200 | 0 | 后李尹
2007 | 汶上县 | 南站供电所 | 南站街道 | 10kV尚庄线 | 后李尹村委照明 | 200 | 0 | 后李尹
2008 | 汶上县 | 南站供电所 | 南站街道 | 10kV尚庄线 | 10kV尚庄线西李尹5号台区 | 200 | 0 | 李尹村
2009 | 汶上县 | 南站供电所 | 南站街道 | 10kV尚庄线 | 西尚（台架） | 200 | 0 | 尚庄村
2010 | 汶上县 | 南站供电所 | 南站街道 | 10kV镇北线 | 10kV镇北线北村6号公变 | 400 | 0 | 北村
2011 | 汶上县 | 南站供电所 | 南站街道 | 10kV龙集线 | 10KV龙集线高胡同（北台架） | 200 | 0 | 龙集村
2012 | 汶上县 | 南站供电所 | 南站街道 | 10kV程寺线 | 10kV程寺线大街村中台架 | 200 | 0 | 大街村
2013 | 汶上县 | 南站供电所 | 南站街道 | 10kV程寺线 | 10kV程寺线大街村中台架 | 200 | 0 | 大街村
2014 | 汶上县 | 南站供电所 | 南站街道 | 10kV尚庄线 | 10kV尚庄线黄北村3#（黄北孔街） | 200 | 0 | 黄北村
2015 | 汶上县 | 南站供电所 | 南站街道 | 10kV尚庄线 | 10kV尚庄线黄北村4#（黄北村委） | 400 | 0 | 黄店
2016 | 汶上县 | 南站供电所 | 南站街道 | 10kV尚庄线 | 10kV尚庄线黄北村5#（黄北村西南） | 200 | 0 | 黄店
2017 | 汶上县 | 南站供电所 | 南站街道 | 10kV龙集线 | 赵庙前楼村 | 200 | 0 | 赵庙村
2018 | 汶上县 | 南站供电所 | 南站街道 | 10kV尚庄线 | 王庄村（东南） | 160 | 0 | 王庄村
2019 | 汶上县 | 南站供电所 | 南站街道 | 10kV镇北线 | 南站镇南辛庄（东） | 315 | 0 | 南站镇南辛庄（东）
2020 | 汶上县 | 南站供电所 | 南站街道 | 10kV尚庄线 | 黄南村南台 | 160 | 0 | 黄店
2021 | 汶上县 | 南站供电所 | 南站街道 | 10kV镇北线 | 南村隅首 | 400 | 0 | 南村
2022 | 汶上县 | 南站供电所 | 南站街道 | 10kV程寺线 | 程寺照明（南） | 160 | 0 | 程寺村
2023 | 汶上县 | 南站供电所 | 南站街道 | 10kV李尹线 | 石村（台架） | 400 | 0 | 石村
2024 | 汶上县 | 南站供电所 | 南站街道 | 10kV李尹线 | 石村（北） | 315 | 0 | 石村
2025 | 汶上县 | 南站供电所 | 南站街道 | 10kV尚庄线 | 东李尹（村中） | 250 | 0 | 李尹村
2026 | 汶上县 | 南站供电所 | 南站街道 | 10kV镇北线 | 南站北村照明（卫生） | 400 | 0 | 北村
2027 | 汶上县 | 南站供电所 | 南站街道 | 10kV龙集线 | 鹅河村（南） | 100 | 0 | 鹅河村
2028 | 汶上县 | 南站供电所 | 南站街道 | 10kV尚庄线 | 黄北南台架照明 | 400 | 0 | 黄店
2029 | 汶上县 | 南站供电所 | 南站街道 | 10kV龙集线 | 高胡同村 | 400 | 0 | 龙集村
2030 | 汶上县 | 南站供电所 | 南站街道 | 10kV龙集线 | 龙集（台架） | 200 | 0 | 龙集村
2031 | 汶上县 | 南站供电所 | 南站街道 | 10kV李尹线 | 10kV李尹线石村西北台架 | 400 | 0 | 石村
2032 | 汶上县 | 南站供电所 | 南站街道 | 10kV程寺线 | 10kV程寺线南站大街4#（南台架） | 400 | 0 | 大街村
2033 | 汶上县 | 南站供电所 | 南站街道 | 10kV程寺线 | 10kV程寺线南站董王庄3#（西南台架） | 200 | 0 | 大街村
2034 | 汶上县 | 南站供电所 | 南站街道 | 10kV尚庄线 | 10KV尚庄线后李尹（西台架） | 400 | 0 | 后李尹
2035 | 汶上县 | 南站供电所 | 南站街道 | 10kV尚庄线 | 10KV尚庄线后李尹（西台架） | 400 | 0 | 后李尹
2036 | 汶上县 | 南站供电所 | 南站街道 | 10kV李尹线 | 10KV李尹线石村（东台架） | 400 | 0 | 石村
2037 | 汶上县 | 南站供电所 | 南站街道 | 10kV镇北线 | 10KV镇北线欣欣花园（西台架） | 400 | 0 | 镇北线欣欣花园（西台架）
2038 | 汶上县 | 南站供电所 | 南站街道 | 10kV龙集线 | 10kV龙集线漕流村5#（漕流村东北） | 200 | 0 | 漕流村
2039 | 汶上县 | 南站供电所 | 南站街道 | 10kV镇北线 | 10KV镇北线欣欣花园（东台架） | 400 | 0 | 镇北线欣欣花园（东台架）
2040 | 汶上县 | 南站供电所 | 南站街道 | 10kV程寺线 | 10kV程寺线南站南村（雪仙东6号）台区 | 400 | 0 | 南村
2041 | 汶上县 | 南站供电所 | 南站街道 | 10kV龙集线 | 10kV龙集线高胡同南台架 | 200 | 0 | 龙集村
2042 | 汶上县 | 南站供电所 | 南站街道 | 10kV程寺线 | 10kV程寺线南村东北 | 400 | 0 | 南村
2043 | 汶上县 | 南站供电所 | 南站街道 | 10kV镇北线 | 10kV镇北线北村西北 | 400 | 0 | 北村
2044 | 汶上县 | 南站供电所 | 南站街道 | 10kV程寺线 | 10kV程寺线齐高（东台架） | 400 | 0 | 大街村
2045 | 汶上县 | 南站供电所 | 南站街道 | 10kV龙集线 | 龙集村（东） | 160 | 0 | 龙集村
2046 | 汶上县 | 南站供电所 | 南站街道 | 10kV镇北线 | 野庄（南台架） | 200 | 0 | 野庄村
2047 | 汶上县 | 南站供电所 | 南站街道 | 10kV尚庄线 | 10kV尚庄线东李尹（西台架） | 400 | 0 | 李尹村
2048 | 汶上县 | 南站供电所 | 南站街道 | 10kV尚庄线 | 王庄北台架 | 200 | 0 | 王庄村
2049 | 汶上县 | 南站供电所 | 南站街道 | 10kV龙集线 | 徐大庄（南台架） | 200 | 0 | 龙集村
2050 | 汶上县 | 南站供电所 | 南站街道 | 10kV龙集线 | 伊村（北台架） | 200 | 0 | 伊村（北台架）
2051 | 汶上县 | 南站供电所 | 南站街道 | 10kV程寺线 | 程寺李楼（台架） | 100 | 0 | 程寺村
2052 | 汶上县 | 南站供电所 | 南站街道 | 10kV镇北线 | 何楼村 | 160 | 0 | 西王村
2053 | 汶上县 | 南站供电所 | 南站街道 | 10kV龙集线 | 10kV龙集线徐大庄（北台架） | 200 | 0 | 龙集村
2054 | 汶上县 | 南站供电所 | 南站街道 | 10kV镇北线 | 西王村（南台架） | 200 | 0 | 西王村
2055 | 汶上县 | 南站供电所 | 南站街道 | 10kV程寺线 | 程寺1照明变压器 | 200 | 0 | 程寺村
2056 | 汶上县 | 南站供电所 | 南站街道 | 10kV镇北线 | 西王村（南） | 200 | 0 | 西王村
2057 | 汶上县 | 南站供电所 | 南站街道 | 10kV镇北线 | 野庄（东） | 160 | 0 | 野庄（东）
2058 | 汶上县 | 南站供电所 | 南站街道 | 10kV镇北线 | 南村西南台架 | 400 | 0 | 南村
2059 | 汶上县 | 南站供电所 | 南站街道 | 10kV镇北线 | 野庄（北台架） | 200 | 0 | 野庄村
2060 | 汶上县 | 南站供电所 | 南站街道 | 10kV镇北线 | 成村 | 160 | 0 | 伊成村
2061 | 汶上县 | 南站供电所 | 南站街道 | 10kV程寺线 | 刘庄（南台架） | 200 | 0 | 大街村
2062 | 汶上县 | 南站供电所 | 南站街道 | 10kV龙集线 | 伊村 | 200 | 0 | 伊村
2063 | 汶上县 | 南站供电所 | 南站街道 | 10kV镇北线 | 10kV镇北线南村9号台区 | 400 | 0 | 南村
2064 | 汶上县 | 南站供电所 | 南站街道 | 10kV程寺线 | 大街北台 | 200 | 0 | 大街村
2065 | 汶上县 | 南站供电所 | 南站街道 | 10kV程寺线 | 10kV程寺线南站戴庄3#（北2台架） | 200 | 0 | 大街村
2066 | 汶上县 | 南站供电所 | 南站街道 | 10kV镇北线 | 西王村照明（北） | 160 | 0 | 西王村照明（北）
2067 | 汶上县 | 南站供电所 | 南站街道 | 10kV程寺线 | 代庄村南 | 160 | 0 | 大街村
2068 | 汶上县 | 南站供电所 | 南站街道 | 10kV龙集线 | 李街村 | 400 | 0 | 漕流村
2069 | 汶上县 | 南站供电所 | 南站街道 | 10kV龙集线 | 赵庙（北台架） | 200 | 0 | 赵庙村
2070 | 汶上县 | 开发区供电所 | 南站街道 | 10kV水景线 | 梁桥村（郭庄） | 125 | 0 | 梁桥村（郭庄）
2071 | 汶上县 | 开发区供电所 | 南站街道 | 10kV辛店线 | 雷村 | 315 | 0 | 刘村
2072 | 汶上县 | 开发区供电所 | 南站街道 | 10kV辛店线 | 刘黑村一 | 400 | 0 | 刘村
2073 | 汶上县 | 开发区供电所 | 南站街道 | 10kV南湖线 | 10kV园辛线汶上县如意花园小区2号变 | 1000 | 0 | 园辛线汶上县如意花园小区2号变
2074 | 汶上县 | 开发区供电所 | 南站街道 | 10kV鸿福线 | 10kV鸿福线曹堂2 | 200 | 0 | 曹堂村
2075 | 汶上县 | 开发区供电所 | 南站街道 | 10kV鸿福线 | 10kV辛店线汶上县金水城物业有限公司华城雅居1#变 | 800 | 0 | 辛店线汶上县金水城物业有限公司华城雅居1#变
2076 | 汶上县 | 开发区供电所 | 南站街道 | 10kV吉祥线 | 田庄照明 | 400 | 0 | 东田庄村
2077 | 汶上县 | 开发区供电所 | 南站街道 | 10kV辛店线 | 10kV辛店线刘黑村三照明 | 200 | 0 | 刘村
2078 | 汶上县 | 开发区供电所 | 南站街道 | 10kV吉祥线 | 孙庄二照明 | 160 | 0 | 东孙庄村
2079 | 汶上县 | 开发区供电所 | 南站街道 | 10kV吉祥线 | 鹿庄村 | 315 | 0 | 鹿庄桥村
2080 | 汶上县 | 开发区供电所 | 南站街道 | 10kV鸿福线 | 骆庄 | 400 | 0 | 园区村
2081 | 汶上县 | 开发区供电所 | 南站街道 | 10kV银星西线 | 梁桥3照明 | 200 | 0 | 梁桥3照明
2082 | 汶上县 | 开发区供电所 | 南站街道 | 10kV吉祥线 | 田庄西台照明 | 160 | 0 | 东田庄村
2083 | 汶上县 | 开发区供电所 | 南站街道 | 10kV南湖线 | 10kV园直线汶上县如意花园小区3号变 | 800 | 0 | 园直线汶上县如意花园小区3号变
2084 | 汶上县 | 开发区供电所 | 南站街道 | 10kV吉祥线 | 樊村 | 160 | 0 | 樊村
2085 | 汶上县 | 开发区供电所 | 南站街道 | 10kV吉祥线 | 前集 | 400 | 0 | 园区西村
2086 | 汶上县 | 开发区供电所 | 南站街道 | 10kV南湖线 | 10kV园直线汶上如意花园小区10号变 | 1000 | 0 | 园直线汶上如意花园小区10号变
2087 | 汶上县 | 开发区供电所 | 南站街道 | 10kV隆兴线 | 辛店社区东1号 | 1000 | 0 | 辛店社区东1号
2088 | 汶上县 | 开发区供电所 | 南站街道 | 10kV吉祥线 | 西周南台照明 | 200 | 0 | 东孙庄村
2089 | 汶上县 | 开发区供电所 | 南站街道 | 10kV隆兴线 | 10kV辛店线关帝二台架 | 400 | 0 | 园区村
2090 | 汶上县 | 开发区供电所 | 南站街道 | 10kV吉祥线 | 孙庄三照明 | 200 | 0 | 东孙庄村
2091 | 汶上县 | 开发区供电所 | 南站街道 | 10kV吉祥线 | 田庄东2照明 | 400 | 0 | 东田庄村
2092 | 汶上县 | 开发区供电所 | 南站街道 | 10kV吉祥线 | 田庄中台照明 | 400 | 0 | 东田庄村
2093 | 汶上县 | 开发区供电所 | 南站街道 | 10kV银星西线 | 梁桥 | 315 | 0 | 梁桥
2094 | 汶上县 | 开发区供电所 | 南站街道 | 10kV银星西线 | 梁桥东南 | 200 | 0 | 梁桥东南
2095 | 汶上县 | 开发区供电所 | 南站街道 | 10kV吉祥线 | 张杭二照明 | 200 | 0 | 园区西村
2096 | 汶上县 | 开发区供电所 | 南站街道 | 10kV吉祥线 | 李海一照明 | 400 | 0 | 李海村
2097 | 汶上县 | 开发区供电所 | 南站街道 | 10kV辛店线 | 刘黑村二 | 160 | 0 | 刘村
2098 | 汶上县 | 开发区供电所 | 南站街道 | 10kV园直线 | 10kV园直线鹿庄新村 | 200 | 0 | 鹿庄新
2099 | 汶上县 | 开发区供电所 | 南站街道 | 10kV吉祥线 | 10kV吉祥线鹿庄2号 | 400 | 0 | 鹿庄桥村
2100 | 汶上县 | 开发区供电所 | 南站街道 | 10kV吉祥线 | 10kV吉祥线张杭村3号照明 | 200 | 0 | 园区西村
2101 | 汶上县 | 开发区供电所 | 南站街道 | 10kV吉祥线 | 10kV吉祥线李海三照明台区 | 400 | 0 | 李海村
2102 | 汶上县 | 开发区供电所 | 南站街道 | 10kV鸿福线 | 曹堂照明 | 400 | 0 | 曹堂村
2103 | 汶上县 | 开发区供电所 | 南站街道 | 10kV园直线 | 桥口村 | 400 | 0 | 桥口村
2104 | 汶上县 | 开发区供电所 | 南站街道 | 10kV吉祥线 | 姬村一照明 | 200 | 0 | 姬村
2105 | 汶上县 | 开发区供电所 | 南站街道 | 10kV辛店线 | 刘铺 | 315 | 0 | 刘村
2106 | 汶上县 | 开发区供电所 | 南站街道 | 10kV吉祥线 | 张杭村 | 160 | 0 | 张杭村
2107 | 汶上县 | 开发区供电所 | 南站街道 | 10kV园辛线 | 10kV园直线汶上县如意花园小区5号变 | 1000 | 0 | 园直线汶上县如意花园小区5号变
2108 | 汶上县 | 开发区供电所 | 南站街道 | 10kV吉祥线 | 10kV吉祥线李海二照明台区 | 400 | 0 | 李海村
2109 | 汶上县 | 开发区供电所 | 南站街道 | 10kV吉祥线 | 开发区园直公变 | 200 | 0 | 开发区园直公变
2110 | 汶上县 | 开发区供电所 | 南站街道 | 10kV辛店线 | 刘铺2号台架 | 200 | 0 | 刘村
2111 | 汶上县 | 开发区供电所 | 南站街道 | 10kV吉祥线 | 10kV吉祥线孙庄一台区 | 400 | 0 | 东孙庄村
2112 | 汶上县 | 开发区供电所 | 南站街道 | 10kV吉祥线 | 姬村二 | 160 | 0 | 姬村
2113 | 汶上县 | 开发区供电所 | 南站街道 | 10kV银星东线 | 路街 | 315 | 0 | 路街
2114 | 汶上县 | 开发区供电所 | 南站街道 | 10kV吉祥线 | 姬村三照明 | 125 | 0 | 姬村
2115 | 汶上县 | 开发区供电所 | 南站街道 | 10kV吉祥线 | 姬村东照明 | 200 | 0 | 姬村
2116 | 汶上县 | 开发区供电所 | 南站街道 | 10kV吉祥线 | 樊村二 | 400 | 0 | 樊村
2117 | 汶上县 | 开发区供电所 | 南站街道 | 10kV吉祥线 | 10kV吉祥线姬村2号台区 | 200 | 0 | 姬村
2118 | 汶上县 | 开发区供电所 | 南站街道 | 10kV隆兴线 | 10kV辛店线关帝一配电变压器 | 400 | 0 | 园区村
2119 | 汶上县 | 开发区供电所 | 南站街道 | 10kV辛店线 | 张庄2号台架 | 200 | 0 | 刘村
2120 | 汶上县 | 开发区供电所 | 南站街道 | 10kV水景线 | 腾骐世家2号配变压器间隔配电变压器 | 1250 | 0 | 腾骐世家2号配变压器间隔配电变压器
2121 | 汶上县 | 开发区供电所 | 南站街道 | 10kV鸿福线 | 如意洋房#3箱变配电变压器 | 800 | 0 | 如意洋房#3箱变配电变压器
2122 | 汶上县 | 开发区供电所 | 南站街道 | 10kV水景线 | 腾骐世家1号配变压器间隔配电变压器 | 1250 | 0 | 腾骐世家1号配变压器间隔配电变压器
2123 | 汶上县 | 开发区供电所 | 南站街道 | 10kV隆兴线 | 10kV辛店线辛店社区北台 | 630 | 0 | 辛店线辛店社区北台
2124 | 汶上县 | 开发区供电所 | 南站街道 | 10kV园辛线 | 10kV园直线立国如意花园7号 | 1000 | 0 | 园直线立国如意花园7号
2125 | 汶上县 | 开发区供电所 | 南站街道 | 10kV南湖线 | 10kV园辛线汶上县如意花园小区1号 | 1000 | 0 | 园辛线汶上县如意花园小区1号
2126 | 汶上县 | 开发区供电所 | 南站街道 | 10kV吉祥线 | 孟庄村 | 400 | 0 | 孟庄村
2127 | 汶上县 | 开发区供电所 | 南站街道 | 10kV吉祥线 | 10kV吉祥线姬村3号台区 | 200 | 0 | 姬村
2128 | 汶上县 | 开发区供电所 | 南站街道 | 10kV辛店线 | 张庄 | 100 | 0 | 张庄
2129 | 汶上县 | 开发区供电所 | 南站街道 | 10kV吉祥线 | 鹿庄3照明 | 200 | 0 | 鹿庄桥村
2130 | 汶上县 | 开发区供电所 | 南站街道 | 10kV南湖线 | 10kV园辛线汶上县如意花园小区4号变 | 1000 | 0 | 园辛线汶上县如意花园小区4号变
2131 | 汶上县 | 开发区供电所 | 南站街道 | 10kV隆兴线 | 关帝东台照明 | 200 | 0 | 园区村
2132 | 汶上县 | 开发区供电所 | 南站街道 | 10kV隆兴线 | 辛店社区西1号 | 800 | 0 | 辛店社区西1号
2133 | 汶上县 | 开发区供电所 | 南站街道 | 10kV吉祥线 | 孟庄二照明 | 400 | 0 | 园区西村
2134 | 汶上县 | 开发区供电所 | 南站街道 | 10kV园辛线 | 10kV园直线汶上县如意花园小区8号配变 | 800 | 0 | 园直线汶上县如意花园小区8号配变
2135 | 汶上县 | 开发区供电所 | 南站街道 | 10kV辛店线 | 雷村2号台架 | 200 | 0 | 刘村
2136 | 汶上县 | 开发区供电所 | 南站街道 | 10kV园辛线 | 10kV园直线汶上县如意花园小区6号配变 | 1000 | 0 | 园直线汶上县如意花园小区6号配变
2137 | 汶上县 | 开发区供电所 | 南站街道 | 10kV南湖线 | 10kV园辛线汶上县如意花园小区9号变 | 1000 | 0 | 园辛线汶上县如意花园小区9号变
2138 | 汶上县 | 开发区供电所 | 南站街道 | 10kV鸿福线 | 如意洋房#1箱变变压器间隔配电变压器 | 800 | 0 | 如意洋房#1箱变变压器间隔配电变压器
2139 | 汶上县 | 开发区供电所 | 南站街道 | 10kV鸿福线 | 如意洋房#2箱变变压器间隔配电变压器 | 800 | 0 | 如意洋房#2箱变变压器间隔配电变压器
2140 | 汶上县 | 杨店供电所 | 杨店镇 | 10kV杨北线 | 沟东村 | 200 | 0 | 沟头村
2141 | 汶上县 | 杨店供电所 | 杨店镇 | 10kV杨北线 | 郑海 | 315 | 0 | 郑海村
2142 | 汶上县 | 杨店供电所 | 军屯乡 | 10kV军北线（新） | 南陶社区西 | 400 | 0 | 南陶村
2143 | 汶上县 | 杨店供电所 | 军屯乡 | 10kV军北线（新） | 南陶社区（东） | 630 | 0 | 南陶村
2144 | 汶上县 | 杨店供电所 | 杨店镇 | 10kV杨北线 | 孟海东台 | 400 | 0 | 孟海村
2145 | 汶上县 | 杨店供电所 | 军屯乡 | 10kV军北线（新） | 北陶（南） | 200 | 0 | 北陶村
2146 | 汶上县 | 杨店供电所 | 军屯乡 | 10kV军北线（新） | 军屯新村（东台） | 200 | 0 | 南陶村
2147 | 汶上县 | 杨店供电所 | 军屯乡 | 10kV军南线 | 锦秀佳苑东#01变（400） | 630 | 0 | 锦绣村
2148 | 汶上县 | 杨店供电所 | 杨店镇 | 10kV杨南线 | 杨店镇于村社区 | 630 | 0 | 杨店镇于村社区
2149 | 汶上县 | 杨店供电所 | 杨店镇 | 10kV杨南线 | 10kV杨南线刘古墩社区东1# | 800 | 0 | 杨南线刘古墩社区东1#
2150 | 汶上县 | 杨店供电所 | 军屯乡 | 10kV军东线（新） | 10kV军东线军屯建筑台架 | 200 | 0 | 军屯村
2151 | 汶上县 | 杨店供电所 | 杨店镇 | 10kV杨南线 | 10kV杨南线路村社区二 | 400 | 0 | 路村社
2152 | 汶上县 | 杨店供电所 | 军屯乡 | 10kV军北线（新） | 10kV军北线解庄西台 | 200 | 0 | 解庄村
2153 | 汶上县 | 杨店供电所 | 杨店镇 | 10kV杨南线 | 10kV杨南线鲁王村照明台架 | 400 | 0 | 鲁王村
2154 | 汶上县 | 杨店供电所 | 军屯乡 | 10kV军北线（新） | 10kV军北线云尾北台 | 400 | 0 | 云尾村
2155 | 汶上县 | 杨店供电所 | 杨店镇 | 10kV泉东线 | 10kV泉东线杨庄子台架 | 100 | 0 | 泉东线杨庄子台架
2156 | 汶上县 | 杨店供电所 | 杨店镇 | 10kV杨东线 | 10kV杨东线彩山北台 | 400 | 0 | 彩山村
2157 | 汶上县 | 杨店供电所 | 军屯乡 | 10kV军北线（新） | 戚姬北台 | 315 | 0 | 戚姬村
2158 | 汶上县 | 杨店供电所 | 军屯乡 | 10kV军南线 | 10kV军南线王大西台 | 400 | 0 | 锦绣村
2159 | 汶上县 | 杨店供电所 | 军屯乡 | 10kV军北线（新） | 10kV军北线任庄南台 | 200 | 0 | 西四村
2160 | 汶上县 | 杨店供电所 | 杨店镇 | 10kV泉东线 | 10kV泉东线申街台架 | 200 | 0 | 大屯村
2161 | 汶上县 | 杨店供电所 | 军屯乡 | 10kV军南线 | 10kV军南线魏阳南台 | 200 | 0 | 魏阳村
2162 | 汶上县 | 杨店供电所 | 杨店镇 | 10kV杨南线 | 滨湖佳苑韦村社区 | 630 | 0 | 滨湖佳苑韦村社区
2163 | 汶上县 | 杨店供电所 | 杨店镇 | 10kV泉东线 | 韩街村 | 125 | 0 | 大屯村
2164 | 汶上县 | 杨店供电所 | 杨店镇 | 10kV杨北线 | 王海西台 | 400 | 0 | 王海村
2165 | 汶上县 | 杨店供电所 | 杨店镇 | 10kV泉东线 | 庙口仿古街综合台区（南） | 315 | 0 | 庙口村
2166 | 汶上县 | 杨店供电所 | 军屯乡 | 10kV军东线（新） | 10kV军东线军屯西台 | 400 | 0 | 军屯村
2167 | 汶上县 | 杨店供电所 | 军屯乡 | 10kV军东线（新） | 军屯东 | 200 | 0 | 军屯村
2168 | 汶上县 | 杨店供电所 | 军屯乡 | 10kV军北线（新） | 10kV军北线戚姬排灌2号台架变 | 100 | 0 | 戚姬
2169 | 汶上县 | 杨店供电所 | 军屯乡 | 10kV军北线（新） | 10kV军北线北杨庄排灌1号台架变 | 100 | 0 | 北杨庄
2170 | 汶上县 | 杨店供电所 | 军屯乡 | 10kV军东线（新） | 10kV军东线南留村排灌2号台架变 | 100 | 0 | 南留村
2171 | 汶上县 | 杨店供电所 | 军屯乡 | 10kV军南线 | 10kV军南线军屯村排灌4号台架变 | 100 | 0 | 军屯村
2172 | 汶上县 | 杨店供电所 | 军屯乡 | 10kV军东线（新） | 10kV军东线北留村排灌3号台架变 | 100 | 0 | 北留村
2173 | 汶上县 | 杨店供电所 | 军屯乡 | 10kV军北线（新） | 10kV军北线李集排灌4号台架变 | 100 | 0 | 李集
2174 | 汶上县 | 杨店供电所 | 军屯乡 | 10kV军南线 | 10kV军南线庄户排灌1号台架变 | 100 | 0 | 军南线庄户排灌1号台架变
2175 | 汶上县 | 杨店供电所 | 军屯乡 | 10kV军南线 | 10kV军南线王大庄排灌2号台架变 | 100 | 0 | 军南线王大庄排灌2号台架变
2176 | 汶上县 | 杨店供电所 | 军屯乡 | 10kV军北线（新） | 10kV军北线任庄排灌1号台架变 | 100 | 0 | 任庄
2177 | 汶上县 | 杨店供电所 | 杨店镇 | 10kV杨南线 | 10kV杨南线泉河社区东区#1变压器 | 630 | 0 | 杨南线泉河社区东区#1变压器
2178 | 汶上县 | 杨店供电所 | 军屯乡 | 10kV军南线 | 10kV军南线白店排灌2号台架变 | 160 | 0 | 军南线白店排灌2号台架变
2179 | 汶上县 | 杨店供电所 | 军屯乡 | 10kV军南线 | 10kV军南线王大庄排灌4号台架变 | 100 | 0 | 军南线王大庄排灌4号台架变
2180 | 汶上县 | 杨店供电所 | 军屯乡 | 10kV军东线（新） | 10kV军东线南留村排灌3号台架变 | 160 | 0 | 南留村
2181 | 汶上县 | 杨店供电所 | 军屯乡 | 10kV军北线（新） | 10kV军北线北杨庄排灌4号台架变 | 100 | 0 | 北杨庄
2182 | 汶上县 | 杨店供电所 | 军屯乡 | 10kV军北线（新） | 10kV军北线北陶村排灌1号台架变 | 100 | 0 | 北陶村
2183 | 汶上县 | 杨店供电所 | 军屯乡 | 10kV军北线（新） | 10kV军北线北杨庄排灌3号台架变 | 100 | 0 | 北杨庄
2184 | 汶上县 | 杨店供电所 | 军屯乡 | 10kV军南线 | 10kV军南线魏阳排灌1号台架变 | 100 | 0 | 军南线魏阳排灌1号台架变
2185 | 汶上县 | 杨店供电所 | 杨店镇 | 10kV杨北线 | 曹营村配电室 | 200 | 0 | 曹营村配电室
2186 | 汶上县 | 杨店供电所 | 军屯乡 | 10kV军北线（新） | 商集村 | 160 | 0 | 西四村
2187 | 汶上县 | 杨店供电所 | 杨店镇 | 10kV杨南线 | 张楼社区2#配电室 | 630 | 0 | 张楼社区2#配电室
2188 | 汶上县 | 杨店供电所 | 军屯乡 | 10kV军东线（新） | 马山村 | 400 | 0 | 马山村
2189 | 汶上县 | 杨店供电所 | 军屯乡 | 10kV军北线（新） | 商集北台（照明） | 200 | 0 | 西四村
2190 | 汶上县 | 杨店供电所 | 杨店镇 | 10kV杨南线 | 张楼社区1#配电室 | 630 | 0 | 张楼社区1#配电室
2191 | 汶上县 | 杨店供电所 | 杨店镇 | 10kV杨西线 | 杨店台架 | 200 | 0 | 杨柳村
2192 | 汶上县 | 杨店供电所 | 杨店镇 | 10kV泉东线 | 袁庄村 | 200 | 0 | 袁家庄村
2193 | 汶上县 | 杨店供电所 | 军屯乡 | 10kV军北线（新） | 桃花园社区东1#（315） | 315 | 0 | 南陶村
2194 | 汶上县 | 杨店供电所 | 杨店镇 | 10kV杨东线 | 钱村东台 | 400 | 0 | 钱村
2195 | 汶上县 | 杨店供电所 | 军屯乡 | 10kV军东线（新） | 10kV军东线南留村排灌1号台架变 | 100 | 0 | 南留村
2196 | 汶上县 | 杨店供电所 | 军屯乡 | 10kV军东线（新） | 10kV军东线军屯村排灌1号台架变 | 100 | 0 | 军屯村
2197 | 汶上县 | 杨店供电所 | 军屯乡 | 10kV军北线（新） | 10kV军北线南陶村排灌1号台架变 | 100 | 0 | 南陶村
2198 | 汶上县 | 杨店供电所 | 军屯乡 | 10kV军北线（新） | 10kV军北线解庄排灌1号台架变 | 200 | 0 | 解庄
2199 | 汶上县 | 杨店供电所 | 军屯乡 | 10kV军北线（新） | 10kV军北线王庄村排灌3号台架变 | 100 | 0 | 王庄村
2200 | 汶上县 | 杨店供电所 | 军屯乡 | 10kV军东线（新） | 10kV军东线北留村排灌2号台架变 | 100 | 0 | 北留村
2201 | 汶上县 | 杨店供电所 | 军屯乡 | 10kV军北线（新） | 10kV军北线李集排灌2号台架变 | 100 | 0 | 李集
2202 | 汶上县 | 杨店供电所 | 军屯乡 | 10kV军南线 | 10kV军南线庄户排灌2号台架变 | 100 | 0 | 军南线庄户排灌2号台架变
2203 | 汶上县 | 杨店供电所 | 军屯乡 | 10kV军南线 | 10kV军南线魏阳排灌3号台架变 | 100 | 0 | 军南线魏阳排灌3号台架变
2204 | 汶上县 | 杨店供电所 | 杨店镇 | 10kV杨南线 | 张楼台架 | 200 | 0 | 杨柳村
2205 | 汶上县 | 杨店供电所 | 杨店镇 | 10kV杨南线 | 张楼台架 | 200 | 0 | 杨柳村
2206 | 汶上县 | 杨店供电所 | 军屯乡 | 10kV军北线（新） | 10kV军北线北杨庄排灌2号台架变 | 100 | 0 | 北杨庄
2207 | 汶上县 | 杨店供电所 | 军屯乡 | 10kV军南线 | 10kV军南线王大庄排灌3号台架变 | 100 | 0 | 军南线王大庄排灌3号台架变
2208 | 汶上县 | 杨店供电所 | 军屯乡 | 10kV军南线 | 10kV军南线徐村排灌3号台架变 | 100 | 0 | 徐村
2209 | 汶上县 | 杨店供电所 | 军屯乡 | 10kV军南线 | 10kV军南线徐村排灌2号台架变 | 100 | 0 | 徐村
2210 | 汶上县 | 杨店供电所 | 军屯乡 | 10kV军北线（新） | 10kV军北线李集排灌5号台架变 | 200 | 0 | 李集
2211 | 汶上县 | 杨店供电所 | 军屯乡 | 10kV军南线 | 10kV军南线军屯村排灌2号台架变 | 100 | 0 | 军屯村
2212 | 汶上县 | 杨店供电所 | 军屯乡 | 10kV军南线 | 10kV军南线魏阳排灌2号台架变 | 100 | 0 | 军南线魏阳排灌2号台架变
2213 | 汶上县 | 杨店供电所 | 军屯乡 | 10kV军北线（新） | 10kV军北线张村排灌1号台架变 | 100 | 0 | 张村
2214 | 汶上县 | 杨店供电所 | 军屯乡 | 10kV军东线（新） | 10kV军东线军屯村排灌5号台架变 | 100 | 0 | 军屯村
2215 | 汶上县 | 杨店供电所 | 军屯乡 | 10kV军东线（新） | 10kV军东线马山排灌3号台架变 | 100 | 0 | 军东线马山排灌3号台架变
2216 | 汶上县 | 杨店供电所 | 军屯乡 | 10kV军北线（新） | 10kV军北线李集排灌1号台架变 | 100 | 0 | 李集
2217 | 汶上县 | 杨店供电所 | 军屯乡 | 10kV军东线（新） | 南留照明南台 | 200 | 0 | 南留村
2218 | 汶上县 | 杨店供电所 | 军屯乡 | 10kV军北线（新） | 王庄 | 200 | 0 | 王庄村
2219 | 汶上县 | 杨店供电所 | 军屯乡 | 10kV军东线（新） | 军屯北照明 | 400 | 0 | 军屯村
2220 | 汶上县 | 杨店供电所 | 杨店镇 | 10kV泉东线 | 庙口东台 | 400 | 0 | 庙口村
2221 | 汶上县 | 杨店供电所 | 军屯乡 | 10kV军北线（新） | 杨庄 | 315 | 0 | 杨庄
2222 | 汶上县 | 杨店供电所 | 军屯乡 | 10kV军北线（新） | 10kV军北线王庄村排灌2号台架变 | 100 | 0 | 王庄村
2223 | 汶上县 | 杨店供电所 | 军屯乡 | 10kV军北线（新） | 10kV军北线云尾村排灌1号台架变 | 100 | 0 | 云尾村
2224 | 汶上县 | 杨店供电所 | 军屯乡 | 10kV军南线 | 10kV军南线王大庄排灌1号台架变 | 100 | 0 | 军南线王大庄排灌1号台架变
2225 | 汶上县 | 杨店供电所 | 杨店镇 | 10kV杨西线 | 郗村 | 400 | 0 | 郗村
2226 | 汶上县 | 杨店供电所 | 军屯乡 | 10kV军东线（新） | 山庄照明 | 160 | 0 | 山庄照明
2227 | 汶上县 | 杨店供电所 | 杨店镇 | 10kV杨北线 | 张海南台 | 400 | 0 | 张海村
2228 | 汶上县 | 杨店供电所 | 杨店镇 | 10kV杨北线 | 刘古墩台架 | 200 | 0 | 刘古墩台架
2229 | 汶上县 | 杨店供电所 | 军屯乡 | 10kV军北线（新） | 李集（新） | 200 | 0 | 李集村
2230 | 汶上县 | 杨店供电所 | 军屯乡 | 10kV军南线 | 锦秀佳苑西#01变 | 630 | 0 | 锦绣村
2231 | 汶上县 | 杨店供电所 | 杨店镇 | 10kV杨北线 | 崔庙村 | 200 | 0 | 崔庙村
2232 | 汶上县 | 杨店供电所 | 军屯乡 | 10kV军北线（新） | 松山 | 200 | 0 | 西四村
2233 | 汶上县 | 杨店供电所 | 军屯乡 | 10kV军东线（新） | 10kV军东线马山排灌1号台架变 | 100 | 0 | 军东线马山排灌1号台架变
2234 | 汶上县 | 杨店供电所 | 军屯乡 | 10kV军北线（新） | 10kV军北线李集排灌3号台架变 | 160 | 0 | 李集
2235 | 汶上县 | 杨店供电所 | 军屯乡 | 10kV军南线 | 10kV军南线齐村排灌1号台架变 | 100 | 0 | 齐村
2236 | 汶上县 | 杨店供电所 | 军屯乡 | 10kV军南线 | 10kV军南线白店排灌1号台架变 | 100 | 0 | 军南线白店排灌1号台架变
2237 | 汶上县 | 杨店供电所 | 军屯乡 | 10kV军北线（新） | 10kV军北线孔庄村排灌1号台架变 | 100 | 0 | 孔庄村
2238 | 汶上县 | 杨店供电所 | 军屯乡 | 10kV军南线 | 10kV军南线王大 | 400 | 0 | 锦绣村
2239 | 汶上县 | 杨店供电所 | 军屯乡 | 10kV军东线（新） | 10kV军东线马山排灌2号台架变 | 50 | 0 | 军东线马山排灌2号台架变
2240 | 汶上县 | 杨店供电所 | 军屯乡 | 10kV军东线（新） | 10kV军东线军屯村排灌7号台架变 | 100 | 0 | 军屯村
2241 | 汶上县 | 杨店供电所 | 军屯乡 | 10kV军北线（新） | 10kV军北线王庄村排灌1号台架变 | 100 | 0 | 王庄村
2242 | 汶上县 | 杨店供电所 | 军屯乡 | 10kV军南线 | 10kV军南线军屯村排灌3号台架变 | 100 | 0 | 军屯村
2243 | 汶上县 | 杨店供电所 | 军屯乡 | 10kV军南线 | 10kV军南线孔路庄排灌1号台架变 | 100 | 0 | 军南线孔路庄排灌1号台架变
2244 | 汶上县 | 杨店供电所 | 军屯乡 | 10kV军南线 | 10kV军南线徐村排灌1号台架变 | 100 | 0 | 徐村
2245 | 汶上县 | 杨店供电所 | 杨店镇 | 10kV杨南线 | 10kV杨南线刘古墩社区西#1 | 800 | 0 | 杨南线刘古墩社区西#1
2246 | 汶上县 | 杨店供电所 | 杨店镇 | 10kV杨东线 | 10kV杨东线陈堂北台架 | 400 | 0 | 东陈堂村
2247 | 汶上县 | 杨店供电所 | 军屯乡 | 10kV军北线（新） | 10kV军北线曹湖 | 400 | 0 | 戚姬村
2248 | 汶上县 | 杨店供电所 | 军屯乡 | 10kV军北线（新） | 10kV军北线李集村北台 | 200 | 0 | 李集村
2249 | 汶上县 | 杨店供电所 | 军屯乡 | 10kV军北线（新） | 10kV军北线李集 | 400 | 0 | 李集村
2250 | 汶上县 | 杨店供电所 | 军屯乡 | 10kV军北线（新） | 10kV军北线戚姬中台 | 400 | 0 | 戚姬村
2251 | 汶上县 | 杨店供电所 | 军屯乡 | 10kV军北线（新） | 10kV军北线北陶北台 | 400 | 0 | 北陶村
2252 | 汶上县 | 杨店供电所 | 杨店镇 | 10kV杨西线 | 10kV杨西线于村照明 | 160 | 0 | 于村照
2253 | 汶上县 | 杨店供电所 | 杨店镇 | 10kV杨东线 | 钱村西台 | 400 | 0 | 钱村
2254 | 汶上县 | 杨店供电所 | 军屯乡 | 10kV军北线（新） | 解庄北 | 400 | 0 | 解庄村
2255 | 汶上县 | 杨店供电所 | 杨店镇 | 10kV杨西线 | 卫生院 | 400 | 0 | 杨柳村
2256 | 汶上县 | 杨店供电所 | 军屯乡 | 10kV军北线（新） | 松山西（照明） | 200 | 0 | 西四村
2257 | 汶上县 | 杨店供电所 | 军屯乡 | 10kV军东线（新） | 梅山 | 160 | 0 | 梅山
2258 | 汶上县 | 杨店供电所 | 军屯乡 | 10kV军南线 | 孔路庄 | 200 | 0 | 锦绣村
2259 | 汶上县 | 杨店供电所 | 军屯乡 | 10kV军南线 | 10kV军南线李庄南台 | 200 | 0 | 军屯村
2260 | 汶上县 | 杨店供电所 | 军屯乡 | 10kV军北线（新） | 10kV军北线戚姬东台 | 400 | 0 | 戚姬村
2261 | 汶上县 | 杨店供电所 | 军屯乡 | 10kV军北线（新） | 10kV军北线任庄北台 | 200 | 0 | 西四村
2262 | 汶上县 | 杨店供电所 | 军屯乡 | 10kV军东线（新） | 10kV军东线马山西台 | 400 | 0 | 马山村
2263 | 汶上县 | 杨店供电所 | 军屯乡 | 10kV军北线（新） | 10kV军北线北陶东台 | 200 | 0 | 北陶村
2264 | 汶上县 | 杨店供电所 | 军屯乡 | 10kV军东线（新） | 10kV军东线南留东台台架 | 200 | 0 | 南留村
2265 | 汶上县 | 杨店供电所 | 军屯乡 | 10kV军东线（新） | 赵桥 | 200 | 0 | 军屯村
2266 | 汶上县 | 杨店供电所 | 杨店镇 | 10kV杨东线 | 陈堂西台 | 200 | 0 | 东陈堂村
2267 | 汶上县 | 杨店供电所 | 杨店镇 | 10kV杨北线 | 沟西村 | 250 | 0 | 沟头村
2268 | 汶上县 | 杨店供电所 | 军屯乡 | 10kV军北线（新） | 戚姬南台 | 315 | 0 | 戚姬村
2269 | 汶上县 | 杨店供电所 | 杨店镇 | 10kV杨南线 | 王楼社区 | 315 | 0 | 大王楼村
2270 | 汶上县 | 杨店供电所 | 军屯乡 | 10kV军北线（新） | 任庄 | 250 | 0 | 西四村
2271 | 汶上县 | 杨店供电所 | 杨店镇 | 10kV杨南线 | 庙口仿古街综合台区（北） | 315 | 0 | 庙口仿古街综合台区（北）
2272 | 汶上县 | 杨店供电所 | 军屯乡 | 10kV军东线（新） | 北留北台 | 400 | 0 | 北留村
2273 | 汶上县 | 杨店供电所 | 军屯乡 | 10kV军东线（新） | 张村 | 200 | 0 | 张村
2274 | 汶上县 | 杨店供电所 | 军屯乡 | 10kV军北线（新） | 解庄村 | 200 | 0 | 解庄村
2275 | 汶上县 | 杨店供电所 | 军屯乡 | 10kV军南线 | 齐村 | 200 | 0 | 齐村
2276 | 汶上县 | 杨店供电所 | 军屯乡 | 10kV军南线 | 徐村 | 160 | 0 | 徐村
2277 | 汶上县 | 杨店供电所 | 军屯乡 | 10kV军北线（新） | 东曹照明（南台） | 200 | 0 | 东曹村
2278 | 汶上县 | 杨店供电所 | 军屯乡 | 10kV军东线（新） | 南留照明 | 315 | 0 | 南留村
2279 | 汶上县 | 杨店供电所 | 军屯乡 | 10kV军北线（新） | 军屯新村（西台） | 200 | 0 | 南陶村
2280 | 汶上县 | 杨店供电所 | 军屯乡 | 10kV军北线（新） | 桃花园社区西1#（315） | 315 | 0 | 桃花园社区西1#（315）
2281 | 汶上县 | 杨店供电所 | 军屯乡 | 10kV军东线（新） | 乡直 | 400 | 0 | 军屯村
2282 | 汶上县 | 杨店供电所 | 杨店镇 | 10kV杨东线 | 陈堂东台 | 400 | 0 | 东陈堂村
2283 | 汶上县 | 杨店供电所 | 军屯乡 | 10kV军南线 | 军屯二 | 200 | 0 | 军屯村
2284 | 汶上县 | 杨店供电所 | 军屯乡 | 10kV军南线 | 李庄 | 100 | 0 | 李庄村
2285 | 汶上县 | 杨店供电所 | 杨店镇 | 10kV杨南线 | 乡政府 | 315 | 0 | 乡政府
2286 | 汶上县 | 杨店供电所 | 军屯乡 | 10kV军北线（新） | 10kV军北线戚姬排灌1号台架变 | 100 | 0 | 戚姬
2287 | 汶上县 | 杨店供电所 | 军屯乡 | 10kV军北线（新） | 10kV军北线东曹村排灌1号台架变 | 100 | 0 | 东曹村
2288 | 汶上县 | 杨店供电所 | 军屯乡 | 10kV军南线 | 10kV军南线李庄排灌1号台架变 | 100 | 0 | 军南线李庄排灌1号台架变
2289 | 汶上县 | 杨店供电所 | 军屯乡 | 10kV军北线（新） | 10kV军北线北陶村排灌2号台架变 | 100 | 0 | 北陶村
2290 | 汶上县 | 杨店供电所 | 军屯乡 | 10kV军北线（新） | 10kV军北线李集排灌6号台架变 | 200 | 0 | 李集
2291 | 汶上县 | 杨店供电所 | 军屯乡 | 10kV军东线（新） | 10kV军东线梅山村排灌1号台架变 | 250 | 0 | 梅山村
2292 | 汶上县 | 杨店供电所 | 军屯乡 | 10kV军东线（新） | 10kV军东线军屯村排灌6号台架变 | 100 | 0 | 军屯村
2293 | 汶上县 | 杨店供电所 | 军屯乡 | 10kV军东线（新） | 10kV军东线北留村排灌1号台架变 | 100 | 0 | 北留村
2294 | 汶上县 | 杨店供电所 | 军屯乡 | 10kV军北线（新） | 10kV军北线松山3号台区 | 200 | 0 | 西四村
2295 | 汶上县 | 杨店供电所 | 军屯乡 | 10kV军北线（新） | 10kV军北线东曹3号台区 | 200 | 0 | 东曹村
2296 | 汶上县 | 杨店供电所 | 军屯乡 | 10kV军南线 | 10kV军南线魏阳北台架 | 200 | 0 | 魏阳村
2297 | 汶上县 | 杨店供电所 | 杨店镇 | 10kV泉东线 | 10kV泉东线桥东台架 | 200 | 0 | 大屯村
2298 | 汶上县 | 杨店供电所 | 军屯乡 | 10kV军北线（新） | 10kV军北线武寨子西台 | 200 | 0 | 李集村
2299 | 汶上县 | 杨店供电所 | 军屯乡 | 10kV军北线（新） | 10kV军北线解庄东台 | 200 | 0 | 解庄村
2300 | 汶上县 | 杨店供电所 | 杨店镇 | 10kV杨南线 | 10kV杨南线王楼社区二 | 400 | 0 | 杨南线王楼社区二
2301 | 汶上县 | 杨店供电所 | 军屯乡 | 10kV军东线（新） | 10kV军东线南留西台台架 | 200 | 0 | 南留村
2302 | 汶上县 | 杨店供电所 | 杨店镇 | 10kV杨东线 | 10kV杨东线陈堂南台台架 | 400 | 0 | 东陈堂村
2303 | 汶上县 | 杨店供电所 | 军屯乡 | 10kV军北线（新） | 10kV军北线王庄南台台架 | 400 | 0 | 王庄村
2304 | 汶上县 | 杨店供电所 | 杨店镇 | 10kV杨南线 | 10kV杨南线杨店东台架 | 400 | 0 | 杨南线杨店东台架
2305 | 汶上县 | 杨店供电所 | 军屯乡 | 10kV军东线（新） | 10kV军东线赵桥东台 | 200 | 0 | 军屯村
2306 | 汶上县 | 杨店供电所 | 军屯乡 | 10kV军北线（新） | 10kV军北线北陶西南台架 | 400 | 0 | 北陶村
2307 | 汶上县 | 杨店供电所 | 杨店镇 | 10kV杨北线 | 10kV杨北线张海东北台架 | 400 | 0 | 张海村
2308 | 汶上县 | 杨店供电所 | 军屯乡 | 10kV军北线（新） | 10kV军北线北陶西北台架 | 400 | 0 | 北陶村
2309 | 汶上县 | 杨店供电所 | 杨店镇 | 10kV杨东线 | 10kV杨东线陈堂西北台区 | 200 | 0 | 东陈堂村
2310 | 汶上县 | 杨店供电所 | 军屯乡 | 10kV军东线（新） | 10kV军东线山庄西台架 | 200 | 0 | 军屯村
2311 | 汶上县 | 杨店供电所 | 军屯乡 | 10kV军北线（新） | 10kV军北线王庄北台台架 | 200 | 0 | 王庄村
2312 | 汶上县 | 杨店供电所 | 杨店镇 | 10kV杨东线 | 10kV杨东线彩山西台 | 400 | 0 | 杨东线彩山西台
2313 | 汶上县 | 杨店供电所 | 杨店镇 | 10kV杨东线 | 10kV杨东线彩山东台 | 400 | 0 | 杨东线彩山东台
2314 | 汶上县 | 杨店供电所 | 杨店镇 | 10kV杨南线 | 韦村社区2号 | 400 | 0 | 韦村社区2号
2315 | 汶上县 | 杨店供电所 | 杨店镇 | 10kV杨北线 | 10kV杨北线曹营西台 | 400 | 0 | 曹营村
2316 | 汶上县 | 杨店供电所 | 军屯乡 | 10kV军东线（新） | 10kV军东线南留北台 | 400 | 0 | 南留村
2317 | 汶上县 | 杨店供电所 | 军屯乡 | 10kV军北线（新） | 10kV军北线戚姬西南台 | 400 | 0 | 戚姬村
2318 | 汶上县 | 杨店供电所 | 军屯乡 | 10kV军北线（新） | 10kV军北线戚姬东北台 | 400 | 0 | 戚姬村
2319 | 汶上县 | 杨店供电所 | 杨店镇 | 10kV泉东线 | 桥东台架南台 | 200 | 0 | 大屯村
2320 | 汶上县 | 杨店供电所 | 杨店镇 | 10kV泉东线 | 桥东台架北台 | 200 | 0 | 大屯村
2321 | 汶上县 | 杨店供电所 | 军屯乡 | 10kV军北线（新） | 10kV军北线武寨子东台 | 200 | 0 | 李集村
2322 | 汶上县 | 杨店供电所 | 军屯乡 | 10kV军东线（新） | 10kV军东线马山东南台 | 400 | 0 | 马山村
2323 | 汶上县 | 杨店供电所 | 军屯乡 | 10kV军北线（新） | 10kV军北线云尾东台 | 400 | 0 | 云尾村
2324 | 汶上县 | 杨店供电所 | 军屯乡 | 10kV军北线（新） | 10kV军北线东曹台区 | 400 | 0 | 东曹村
2325 | 汶上县 | 杨店供电所 | 军屯乡 | 10kV军南线 | 10kV军南线庄户台区 | 400 | 0 | 锦绣村
2326 | 汶上县 | 杨店供电所 | 军屯乡 | 10kV军南线 | 10kV军南线魏阳中台架变 | 400 | 0 | 魏阳村
2327 | 汶上县 | 杨店供电所 | 军屯乡 | 10kV军北线（新） | 10kV军北线商集东台架变 | 400 | 0 | 西四村
2328 | 汶上县 | 杨店供电所 | 军屯乡 | 10kV军东线（新） | 10kV军东线军屯村台架 | 400 | 0 | 军屯村
2329 | 汶上县 | 杨店供电所 | 杨店镇 | 10kV泉东线 | 桥东村 | 100 | 0 | 大屯村
2330 | 汶上县 | 杨店供电所 | 杨店镇 | 10kV杨东线 | 彩山村 | 400 | 0 | 彩山村
2331 | 汶上县 | 杨店供电所 | 杨店镇 | 10kV泉东线 | 袁庄台架 | 200 | 0 | 袁家庄村
2332 | 汶上县 | 杨店供电所 | 杨店镇 | 10kV泉东线 | 庙口(杜村) | 200 | 0 | 庙口村
2333 | 汶上县 | 杨店供电所 | 杨店镇 | 10kV杨北线 | 张村照明台架 | 200 | 0 | 张村照明台架
2334 | 汶上县 | 杨店供电所 | 军屯乡 | 10kV军东线（新） | 10kV军东线梅山2号台区 | 200 | 0 | 南留村
2335 | 汶上县 | 杨店供电所 | 杨店镇 | 10kV杨东线 | 10kV杨东线彩山南台 | 400 | 0 | 彩山村
2336 | 汶上县 | 杨店供电所 | 军屯乡 | 10kV军北线（新） | 10kV军北线杨庄东台 | 200 | 0 | 北杨庄村
2337 | 汶上县 | 杨店供电所 | 杨店镇 | 10kV杨南线 | 10kV杨南线王村西台台架 | 200 | 0 | 杨柳村
2338 | 汶上县 | 杨店供电所 | 杨店镇 | 10kV杨南线 | 杨店村社区2 | 250 | 0 | 杨店村社区2
2339 | 汶上县 | 杨店供电所 | 杨店镇 | 10kV泉东线 | 10kV泉东线韩街台架 | 200 | 0 | 大屯村
2340 | 汶上县 | 杨店供电所 | 军屯乡 | 10kV军北线（新） | 10kV军北线王庄2号台区 | 200 | 0 | 王庄村
2341 | 汶上县 | 杨店供电所 | 军屯乡 | 10kV军北线（新） | 10kV军北线孔庄台架 | 200 | 0 | 西四村
2342 | 汶上县 | 杨店供电所 | 杨店镇 | 10kV杨北线 | 孟海 | 400 | 0 | 孟海村
2343 | 汶上县 | 杨店供电所 | 杨店镇 | 10kV杨南线 | 10kV杨南线泉河社区西区#1变压器 | 630 | 0 | 杨南线泉河社区西区#1变压器
2344 | 汶上县 | 杨店供电所 | 杨店镇 | 10kV泉东线 | 张保庄 | 160 | 0 | 张保庄村
2345 | 汶上县 | 杨店供电所 | 杨店镇 | 10kV杨南线 | 杨店商业街 | 200 | 0 | 杨柳村
2346 | 汶上县 | 杨店供电所 | 杨店镇 | 10kV杨南线 | 张楼 | 400 | 0 | 杨柳村
2347 | 汶上县 | 杨店供电所 | 军屯乡 | 10kV军北线（新） | 10kV军北线寨里西台架 | 200 | 0 | 李集村
2348 | 汶上县 | 杨店供电所 | 杨店镇 | 10kV杨北线 | 王海东台 | 315 | 0 | 王海村
2349 | 汶上县 | 杨店供电所 | 杨店镇 | 10kV杨北线 | 沟西台架 | 200 | 0 | 沟头村
2350 | 汶上县 | 杨店供电所 | 杨店镇 | 10kV杨南线 | 路村社区 | 200 | 0 | 路村
2351 | 汶上县 | 杨店供电所 | 杨店镇 | 10kV杨东线 | 胡村照明台架 | 400 | 0 | 莲花山村
2352 | 汶上县 | 杨店供电所 | 军屯乡 | 10kV军北线（新） | 北陶 | 315 | 0 | 北陶村
2353 | 汶上县 | 杨店供电所 | 杨店镇 | 10kV泉东线 | 郭街村 | 125 | 0 | 大屯村
2354 | 汶上县 | 杨店供电所 | 杨店镇 | 10kV杨南线 | 杨店乡杨店村社区 | 250 | 0 | 杨店乡杨店村社区
2355 | 汶上县 | 杨店供电所 | 杨店镇 | 10kV杨南线 | 杨店东照明 | 160 | 0 | 杨店东照明
2356 | 汶上县 | 杨店供电所 | 杨店镇 | 10kV杨南线 | 王村社区 | 200 | 0 | 杨柳村
2357 | 汶上县 | 杨店供电所 | 杨店镇 | 10kV杨东线 | 宫村照明台架 | 400 | 0 | 莲花山村
2358 | 汶上县 | 杨店供电所 | 杨店镇 | 10kV泉东线 | 庙口西台 | 315 | 0 | 庙口村
2359 | 汶上县 | 杨店供电所 | 杨店镇 | 10kV泉东线 | 申街 | 200 | 0 | 大屯村
2360 | 汶上县 | 杨店供电所 | 杨店镇 | 10kV杨北线 | 刘古墩 | 315 | 0 | 刘古墩
2361 | 汶上县 | 杨店供电所 | 军屯乡 | 10kV军南线 | 白店 | 100 | 0 | 白店村
2362 | 汶上县 | 杨店供电所 | 杨店镇 | 10kV杨北线 | 路庄村 | 200 | 0 | 路庄村
2363 | 汶上县 | 杨店供电所 | 军屯乡 | 10kV军东线（新） | 北留 | 400 | 0 | 北留村
2364 | 汶上县 | 杨店供电所 | 杨店镇 | 10kV杨南线 | 10kV杨南线杨店政务服务中心公变 | 100 | 0 | 杨南线杨店政务服务中心公变
2365 | 汶上县 | 杨店供电所 | 杨店镇 | 10kV杨南线 | 10kV杨南线王村商业街台架 | 200 | 0 | 杨柳村
2366 | 汶上县 | 杨店供电所 | 杨店镇 | 10kV杨北线 | 张海北台 | 400 | 0 | 张海村
2367 | 汶上县 | 杨店供电所 | 杨店镇 | 10kV杨西线 | 韦村 | 200 | 0 | 韦村
2368 | 汶上县 | 杨店供电所 | 杨店镇 | 10kV杨东线 | 郑村照明 | 400 | 0 | 莲花山村
2369 | 汶上县 | 杨店供电所 | 杨店镇 | 10kV泉东线 | 袁庄北台 | 200 | 0 | 袁家庄村
2370 | 汶上县 | 杨店供电所 | 杨店镇 | 10kV杨北线 | 曹营台架 | 160 | 0 | 曹营村
2371 | 汶上县 | 杨店供电所 | 军屯乡 | 10kV军东线（新） | 10kV军东线马山东台 | 400 | 0 | 马山村
2372 | 汶上县 | 杨店供电所 | 杨店镇 | 10kV杨北线 | 10kV杨北线王海北台 | 400 | 0 | 王海村
2373 | 汶上县 | 杨店供电所 | 军屯乡 | 10kV军北线（新） | 10kV军北线寨里东台 | 400 | 0 | 李集村
2374 | 汶上县 | 杨店供电所 | 军屯乡 | 10kV军北线（新） | 10kV军北线云尾南台 | 400 | 0 | 云尾村
2375 | 汶上县 | 杨店供电所 | 杨店镇 | 10kV泉东线 | 10kV泉东线张保庄南台架 | 400 | 0 | 张保庄村
2376 | 汶上县 | 杨店供电所 | 杨店镇 | 10kV杨北线 | 10kV杨北线张海西北台架 | 400 | 0 | 张海村
2377 | 汶上县 | 义桥供电所 | 义桥镇 | 10kV义东线 | 东孙吾村 | 200 | 0 | 东孙吾村
2378 | 汶上县 | 义桥供电所 | 义桥镇 | 10kV义南线 | 义东 | 160 | 0 | 义东
2379 | 汶上县 | 义桥供电所 | 义桥镇 | 10kV义东线 | 杨街西台 | 400 | 0 | 杨街西台
2380 | 汶上县 | 义桥供电所 | 义桥镇 | 10kV义北线 | 辛庄 | 200 | 0 | 辛庄村
2381 | 汶上县 | 义桥供电所 | 义桥镇 | 10kV义西线 | 义西村 | 160 | 0 | 义桥西村
2382 | 汶上县 | 义桥供电所 | 义桥镇 | 10kV义直线 | 马西照明西台 | 200 | 0 | 马庄西村
2383 | 汶上县 | 义桥供电所 | 义桥镇 | 10kV义西线 | 10kV义西线古路沟3号台区 | 200 | 0 | 古路沟村
2384 | 汶上县 | 义桥供电所 | 义桥镇 | 10kV义西线 | 10kV义西线崔东4号 | 400 | 0 | 崔村东村
2385 | 汶上县 | 义桥供电所 | 义桥镇 | 10kV义西线 | 徐村社区3#配电室2#配电变压器 | 1000 | 0 | 金水桥村
2386 | 汶上县 | 义桥供电所 | 义桥镇 | 10kV义西线 | 10kV义西线徐村社区2#配电变压器 | 800 | 0 | 徐村社
2387 | 汶上县 | 义桥供电所 | 义桥镇 | 10kV义东线 | 杨街村综合台 | 125 | 0 | 杨街村综合台
2388 | 汶上县 | 义桥供电所 | 义桥镇 | 10kV义西线 | 徐村东台 | 100 | 0 | 徐村东台
2389 | 汶上县 | 义桥供电所 | 义桥镇 | 10kV义西线 | 张村东台 | 200 | 0 | 东张村
2390 | 汶上县 | 义桥供电所 | 义桥镇 | 10kV义南线 | 10kV义南线西芦庄4号台区 | 200 | 0 | 西芦庄村
2391 | 汶上县 | 义桥供电所 | 义桥镇 | 10kV义西线 | 10kV义西线崔东二号 | 400 | 0 | 义西线崔东二号
2392 | 汶上县 | 义桥供电所 | 义桥镇 | 10kV义西线 | 徐村社区4#配电室1#配电变压器 | 800 | 0 | 徐村社区4#配电室1#配电变压器
2393 | 汶上县 | 义桥供电所 | 义桥镇 | 10kV义东线 | 刘学村 | 200 | 0 | 刘学村
2394 | 汶上县 | 义桥供电所 | 义桥镇 | 10kV义直线 | 10kV义直线马北村排灌1号台架变 | 100 | 0 | 马北村
2395 | 汶上县 | 义桥供电所 | 义桥镇 | 10kV义西线 | 10kV义西线义中村排灌1号台架变 | 100 | 0 | 义中村
2396 | 汶上县 | 义桥供电所 | 义桥镇 | 10kV义西线 | 10kV义西线豆村排灌2号台架变 | 100 | 0 | 豆村排
2397 | 汶上县 | 义桥供电所 | 义桥镇 | 10kV义南线 | 10kV义南线东芦庄村排灌3号台架变 | 100 | 0 | 东芦庄
2398 | 汶上县 | 义桥供电所 | 义桥镇 | 10kV义南线 | 10kV义南线岗上村排灌2号台架变 | 100 | 0 | 岗上村
2399 | 汶上县 | 义桥供电所 | 义桥镇 | 10kV义西线 | 10kV义西线义西村排灌3号台架变 | 100 | 0 | 义西村
2400 | 汶上县 | 义桥供电所 | 义桥镇 | 10kV义西线 | 10kV义西线义西村排灌2号台架变 | 100 | 0 | 义西村
2401 | 汶上县 | 义桥供电所 | 义桥镇 | 10kV义西线 | 10kV义西线崔东村排灌1号台架变 | 100 | 0 | 崔东村
2402 | 汶上县 | 义桥供电所 | 义桥镇 | 10kV义西线 | 10kV义西线崔东村排灌2号台架变 | 100 | 0 | 崔东村
2403 | 汶上县 | 义桥供电所 | 义桥镇 | 10kV义南线 | 10kV义南线岗上村排灌3号台架变 | 100 | 0 | 岗上村
2404 | 汶上县 | 义桥供电所 | 义桥镇 | 10kV义东线 | 10kV义东线前张吾市场二台架变 | 200 | 0 | 前张吾村
2405 | 汶上县 | 义桥供电所 | 义桥镇 | 10kV义东线 | 白店照明三 | 200 | 0 | 白家店村
2406 | 汶上县 | 义桥供电所 | 义桥镇 | 10kV义西线 | 10kV义西线义西村排灌01号台架变 | 100 | 0 | 义西村
2407 | 汶上县 | 义桥供电所 | 义桥镇 | 10kV义直线 | 孙汪照明三 | 200 | 0 | 孙汪照明三
2408 | 汶上县 | 义桥供电所 | 义桥镇 | 10kV义西线 | 浣村 | 160 | 0 | 完村
2409 | 汶上县 | 义桥供电所 | 义桥镇 | 10kV义东线 | 孔楼东二 | 200 | 0 | 孔家楼村
2410 | 汶上县 | 义桥供电所 | 义桥镇 | 10kV义东线 | 杨学庄 | 160 | 0 | 杨学庄村
2411 | 汶上县 | 义桥供电所 | 义桥镇 | 10kV义直线 | 孙汪焦街 | 200 | 0 | 孙汪焦街
2412 | 汶上县 | 义桥供电所 | 义桥镇 | 10kV义直线 | 驻驾圈 | 400 | 0 | 驻驾圈
2413 | 汶上县 | 义桥供电所 | 义桥镇 | 10kV义直线 | 冯庄村北台 | 200 | 0 | 冯庄村
2414 | 汶上县 | 义桥供电所 | 义桥镇 | 10kV义东线 | 孔楼西台2 | 200 | 0 | 孔家楼村
2415 | 汶上县 | 义桥供电所 | 义桥镇 | 10kV义东线 | 杨学北台 | 200 | 0 | 杨学庄村
2416 | 汶上县 | 义桥供电所 | 义桥镇 | 10kV义南线 | 10kV义南线义中北台公变 | 200 | 0 | 义桥中村
2417 | 汶上县 | 义桥供电所 | 义桥镇 | 10kV义东线 | 孔楼东四 | 200 | 0 | 孔家楼村
2418 | 汶上县 | 义桥供电所 | 义桥镇 | 10kV义直线 | 10kV义直线唐庄村排灌2号台架变 | 100 | 0 | 唐庄村
2419 | 汶上县 | 义桥供电所 | 义桥镇 | 10kV义东线 | 后张吾照明三 | 200 | 0 | 后张吾村
2420 | 汶上县 | 义桥供电所 | 义桥镇 | 10kV义西线 | 10kV义西线义中村排灌3号台架变 | 100 | 0 | 义中村
2421 | 汶上县 | 义桥供电所 | 义桥镇 | 10kV义西线 | 10kV义西线李村排灌2号台架变 | 100 | 0 | 李村排
2422 | 汶上县 | 义桥供电所 | 义桥镇 | 10kV义直线 | 10kV义直线马北村排灌2号台架变 | 160 | 0 | 马北村
2423 | 汶上县 | 义桥供电所 | 义桥镇 | 10kV义南线 | 10kV义南线东芦庄村排灌2号台架变 | 100 | 0 | 东芦庄
2424 | 汶上县 | 义桥供电所 | 义桥镇 | 10kV义东线 | 杨街照明三 | 200 | 0 | 杨街村
2425 | 汶上县 | 义桥供电所 | 义桥镇 | 10kV义南线 | 10kV义南线岗上村排灌4号台架变 | 100 | 0 | 岗上村
2426 | 汶上县 | 义桥供电所 | 义桥镇 | 10kV义直线 | 10kV义直线冯庄西台4# | 400 | 0 | 冯庄村
2427 | 汶上县 | 义桥供电所 | 义桥镇 | 10kV义西线 | 徐村社区4#配电室2#配电变压器 | 1000 | 0 | 金水桥村
2428 | 汶上县 | 义桥供电所 | 义桥镇 | 10kV义西线 | 义西南台 | 200 | 0 | 义桥西村
2429 | 汶上县 | 义桥供电所 | 义桥镇 | 10kV义东线 | 东孙吾3 | 400 | 0 | 东孙吾村
2430 | 汶上县 | 义桥供电所 | 义桥镇 | 10kV义东线 | 刘学南台 | 200 | 0 | 刘学南台
2431 | 汶上县 | 义桥供电所 | 义桥镇 | 10kV义东线 | 西孙吾南台2 | 200 | 0 | 西孙吾村
2432 | 汶上县 | 义桥供电所 | 义桥镇 | 10kV义东线 | 前张吾西台 | 200 | 0 | 前张吾村
2433 | 汶上县 | 义桥供电所 | 义桥镇 | 10kV义南线 | 西芦庄西台照明台架 | 200 | 0 | 西芦庄村
2434 | 汶上县 | 义桥供电所 | 义桥镇 | 10kV义西线 | 李村 | 80 | 0 | 宋村
2435 | 汶上县 | 义桥供电所 | 义桥镇 | 10kV义西线 | 10kV义西线崔东村排灌3号台架变 | 100 | 0 | 崔东村
2436 | 汶上县 | 义桥供电所 | 义桥镇 | 10kV义东线 | 周学南台 | 200 | 0 | 周学庄村
2437 | 汶上县 | 义桥供电所 | 义桥镇 | 10kV义东线 | 孔楼东三 | 200 | 0 | 孔家楼村
2438 | 汶上县 | 义桥供电所 | 义桥镇 | 10kV义西线 | 徐村 | 200 | 0 | 徐村
2439 | 汶上县 | 义桥供电所 | 义桥镇 | 10kV义东线 | 徐学照明二 | 200 | 0 | 徐学庄村
2440 | 汶上县 | 义桥供电所 | 义桥镇 | 10kV义直线 | 孙汪北台区 | 315 | 0 | 孙汪北台区
2441 | 汶上县 | 义桥供电所 | 义桥镇 | 10kV义东线 | 西孙吾北台 | 160 | 0 | 西孙吾村
2442 | 汶上县 | 义桥供电所 | 义桥镇 | 10kV义东线 | 孔楼村中台区 | 125 | 0 | 孔楼村中台区
2443 | 汶上县 | 义桥供电所 | 义桥镇 | 10kV义东线 | 王村南台 | 200 | 0 | 王村南台
2444 | 汶上县 | 义桥供电所 | 义桥镇 | 10kV义西线 | 柳杭头中台 | 160 | 0 | 柳杭头中台
2445 | 汶上县 | 义桥供电所 | 义桥镇 | 10kV义西线 | 徐村社区3#配电室1#配电变压器 | 800 | 0 | 徐村社区3#配电室1#配电变压器
2446 | 汶上县 | 义桥供电所 | 义桥镇 | 10kV义直线 | 10kV义直线唐庄村排灌1号台架变 | 100 | 0 | 唐庄村
2447 | 汶上县 | 义桥供电所 | 义桥镇 | 10kV义西线 | 10kV义西线豆村排灌1号台架变 | 100 | 0 | 豆村排
2448 | 汶上县 | 义桥供电所 | 义桥镇 | 10kV义西线 | 10kV义西线义中村排灌2号台架变 | 100 | 0 | 义中村
2449 | 汶上县 | 义桥供电所 | 义桥镇 | 10kV义直线 | 10kV义直线马西3号台区 | 400 | 0 | 马庄西村
2450 | 汶上县 | 义桥供电所 | 义桥镇 | 10kV义直线 | 10kV义直线马北南台 | 400 | 0 | 马庄北村
2451 | 汶上县 | 义桥供电所 | 义桥镇 | 10kV义东线 | 10kV义东线西孙吾照明四台区 | 400 | 0 | 义东线西孙吾照明四台区
2452 | 汶上县 | 义桥供电所 | 义桥镇 | 10kV义东线 | 10kV义东线西孙吾照明四台区 | 400 | 0 | 义东线西孙吾照明四台区
2453 | 汶上县 | 义桥供电所 | 义桥镇 | 10kV义西线 | 10kV义西线柳杭头4#变压器 | 200 | 0 | 柳杭头村
2454 | 汶上县 | 义桥供电所 | 义桥镇 | 10kV义西线 | 10kV义西线曹村3#变压器 | 200 | 0 | 曹村
2455 | 汶上县 | 义桥供电所 | 义桥镇 | 10kV义西线 | 豆村 | 100 | 0 | 豆村
2456 | 汶上县 | 义桥供电所 | 义桥镇 | 10kV义东线 | 孔楼公孙村 | 200 | 0 | 孔楼公孙村
2457 | 汶上县 | 义桥供电所 | 义桥镇 | 10kV义西线 | 柳杭头 | 100 | 0 | 柳杭头村
2458 | 汶上县 | 义桥供电所 | 义桥镇 | 10kV义南线 | 义中 | 315 | 0 | 义桥中村
2459 | 汶上县 | 义桥供电所 | 义桥镇 | 10kV义东线 | 白店村 | 160 | 0 | 白店村
2460 | 汶上县 | 义桥供电所 | 义桥镇 | 10kV义西线 | 徐村北台二 | 200 | 0 | 徐村北台二
2461 | 汶上县 | 义桥供电所 | 义桥镇 | 10kV义东线 | 徐学村 | 250 | 0 | 徐学庄村
2462 | 汶上县 | 义桥供电所 | 义桥镇 | 10kV义南线 | 西芦庄南台 | 200 | 0 | 西芦庄村
2463 | 汶上县 | 义桥供电所 | 义桥镇 | 10kV义东线 | 后张吾照明二 | 200 | 0 | 后张吾村
2464 | 汶上县 | 义桥供电所 | 义桥镇 | 10kV义西线 | 徐村北台 | 125 | 0 | 徐村北台
2465 | 汶上县 | 义桥供电所 | 义桥镇 | 10kV义西线 | 柳村 | 200 | 0 | 柳村
2466 | 汶上县 | 义桥供电所 | 义桥镇 | 10kV义西线 | 柳杭头北台 | 200 | 0 | 柳杭头村
2467 | 汶上县 | 义桥供电所 | 义桥镇 | 10kV义南线 | 乡驻地南台 | 400 | 0 | 乡驻地南台
2468 | 汶上县 | 义桥供电所 | 义桥镇 | 10kV义西线 | 徐村南台二 | 200 | 0 | 徐村南台二
2469 | 汶上县 | 义桥供电所 | 义桥镇 | 10kV义东线 | 10kV义东线兴隆庄三号（西台） | 400 | 0 | 兴隆庄村
2470 | 汶上县 | 义桥供电所 | 义桥镇 | 10kV义北线 | 10kV义北线马东西台 | 400 | 0 | 义北线马东西台
2471 | 汶上县 | 义桥供电所 | 义桥镇 | 10kV义东线 | 10kV义东线前张吾市场三 | 200 | 0 | 前张吾村
2472 | 汶上县 | 义桥供电所 | 义桥镇 | 10kV义东线 | 前张吾南台二 | 200 | 0 | 前张吾村
2473 | 汶上县 | 义桥供电所 | 义桥镇 | 10kV义西线 | 张村5# | 200 | 0 | 东张村
2474 | 汶上县 | 义桥供电所 | 义桥镇 | 10kV义东线 | 前张吾东台 | 200 | 0 | 前张吾村
2475 | 汶上县 | 义桥供电所 | 义桥镇 | 10kV义东线 | 前张吾南台 | 200 | 0 | 前张吾村
2476 | 汶上县 | 义桥供电所 | 义桥镇 | 10kV义南线 | 乡驻地 | 400 | 0 | 乡驻地
2477 | 汶上县 | 义桥供电所 | 义桥镇 | 10kV义东线 | 孔楼村 | 160 | 0 | 孔家楼村
2478 | 汶上县 | 义桥供电所 | 义桥镇 | 10kV义西线 | 古路沟 | 260 | 0 | 古路沟村
2479 | 汶上县 | 义桥供电所 | 义桥镇 | 10kV义西线 | 古路沟 | 260 | 0 | 古路沟村
2480 | 汶上县 | 义桥供电所 | 义桥镇 | 10kV义西线 | 古路沟 | 260 | 0 | 古路沟村
2481 | 汶上县 | 义桥供电所 | 义桥镇 | 10kV义西线 | 古路沟 | 260 | 0 | 古路沟村
2482 | 汶上县 | 义桥供电所 | 义桥镇 | 10kV义西线 | 崔东 | 160 | 0 | 崔村东村
2483 | 汶上县 | 义桥供电所 | 义桥镇 | 10kV义直线 | 冯庄照明 | 250 | 0 | 冯庄村
2484 | 汶上县 | 义桥供电所 | 义桥镇 | 10kV义东线 | 兴隆庄 | 100 | 0 | 兴隆庄村
2485 | 汶上县 | 义桥供电所 | 义桥镇 | 10kV义西线 | 10kV义西线李村排灌1号台架变 | 100 | 0 | 李村排
2486 | 汶上县 | 义桥供电所 | 义桥镇 | 10kV义南线 | 10kV义南线东芦庄村排灌1号台架变 | 100 | 0 | 东芦庄
2487 | 汶上县 | 义桥供电所 | 义桥镇 | 10kV义南线 | 10kV义南线西芦庄村排灌1号台架变 | 100 | 0 | 西芦庄
2488 | 汶上县 | 义桥供电所 | 义桥镇 | 10kV义南线 | 10kV义南线西芦庄1号台区 | 325 | 0 | 西芦庄村
2489 | 汶上县 | 义桥供电所 | 义桥镇 | 10kV义东线 | 东孙吾5# | 200 | 0 | 东孙吾村
2490 | 汶上县 | 义桥供电所 | 义桥镇 | 10kV义直线 | 10kV义直线马北4号台区 | 400 | 0 | 马庄北村
2491 | 汶上县 | 义桥供电所 | 义桥镇 | 10kV义直线 | 10kV义直线孙汪照明五台区 | 200 | 0 | 孙汪村
2492 | 汶上县 | 义桥供电所 | 义桥镇 | 10kV义直线 | 10kV义直线孙汪照明六台区 | 200 | 0 | 孙汪村
2493 | 汶上县 | 义桥供电所 | 义桥镇 | 10kV义东线 | 10kV义东线前张吾8 | 200 | 0 | 前张吾村
2494 | 汶上县 | 义桥供电所 | 义桥镇 | 10kV义直线 | 10kV义直线唐庄照明三 | 200 | 0 | 唐庄村
2495 | 汶上县 | 义桥供电所 | 义桥镇 | 10kV义西线 | 10kV义西线崔东照明三 | 200 | 0 | 崔村东村
2496 | 汶上县 | 义桥供电所 | 义桥镇 | 10kV义西线 | 古路沟2号 | 200 | 0 | 古路沟2号
2497 | 汶上县 | 义桥供电所 | 义桥镇 | 10kV义直线 | 马北3# | 200 | 0 | 马庄北村
2498 | 汶上县 | 义桥供电所 | 义桥镇 | 10kV义西线 | 10kV义西线崔西北台照明 | 400 | 0 | 崔村西村
2499 | 汶上县 | 义桥供电所 | 义桥镇 | 10kV义直线 | 10kV义直线孙汪西台1号台架 | 400 | 0 | 孙汪村
2500 | 汶上县 | 义桥供电所 | 义桥镇 | 10kV义直线 | 10kV义直线孙汪西台2号台架 | 400 | 0 | 义直线孙汪西台2号台架
2501 | 汶上县 | 义桥供电所 | 义桥镇 | 10kV义东线 | 10kV义东线刘学4号南台 | 400 | 0 | 刘学庄村
2502 | 汶上县 | 义桥供电所 | 义桥镇 | 10kV义直线 | 10kV义直线孙汪照明4 | 200 | 0 | 孙汪村
2503 | 汶上县 | 义桥供电所 | 义桥镇 | 10kV义东线 | 10kV义东线驻驾圈二号台架变 | 400 | 0 | 义东线驻驾圈二号台架变
2504 | 汶上县 | 义桥供电所 | 义桥镇 | 10kV义东线 | 10kV义东线杨街4号台区 | 400 | 0 | 杨街村
2505 | 汶上县 | 义桥供电所 | 义桥镇 | 10kV义北线 | 10kV义北线沈营二号台架变 | 400 | 0 | 沈营村
2506 | 汶上县 | 义桥供电所 | 义桥镇 | 10kV义东线 | 10kV义东线后张吾小沙庄台架 | 400 | 0 | 后张吾村
2507 | 汶上县 | 义桥供电所 | 义桥镇 | 10kV义东线 | 10kV义东线刘学3号北台 | 400 | 0 | 刘学庄村
2508 | 汶上县 | 义桥供电所 | 义桥镇 | 10kV义直线 | 10kV义直线驻架圈北台 | 400 | 0 | 驻驾圈村
2509 | 汶上县 | 义桥供电所 | 义桥镇 | 10kV义西线 | 义西线张村6号台区 | 200 | 0 | 东张村
2510 | 汶上县 | 义桥供电所 | 义桥镇 | 10kV义北线 | 沈营村南台 | 400 | 0 | 沈营村
2511 | 汶上县 | 义桥供电所 | 义桥镇 | 10kV义直线 | 10kV义直线冯庄南台2 | 400 | 0 | 冯庄村
2512 | 汶上县 | 义桥供电所 | 义桥镇 | 10kV义西线 | 张村北台架变 | 400 | 0 | 东张村
2513 | 汶上县 | 义桥供电所 | 义桥镇 | 10kV义南线 | 10kV义南线沈营照明 | 400 | 0 | 沈营村
2514 | 汶上县 | 义桥供电所 | 义桥镇 | 10kV义东线 | 前张吾照明九 | 400 | 0 | 前张吾村
2515 | 汶上县 | 义桥供电所 | 义桥镇 | 10kV义直线 | 10kV义直线唐庄村 | 400 | 0 | 唐庄村
2516 | 汶上县 | 义桥供电所 | 义桥镇 | 10kV义直线 | 10kV义直线唐庄东台 | 400 | 0 | 唐庄村
2517 | 汶上县 | 义桥供电所 | 义桥镇 | 10kV义东线 | 10kV义东线杨街西台柱上变 | 400 | 0 | 杨街村
2518 | 汶上县 | 义桥供电所 | 义桥镇 | 10kV义直线 | 冯庄照明五 | 400 | 0 | 冯庄村
2519 | 汶上县 | 义桥供电所 | 义桥镇 | 10kV义南线 | 东芦庄南台 | 200 | 0 | 东芦庄村
2520 | 汶上县 | 义桥供电所 | 义桥镇 | 10kV义东线 | 后张吾 | 400 | 0 | 后张吾村
2521 | 汶上县 | 义桥供电所 | 义桥镇 | 10kV义直线 | 马西村 | 160 | 0 | 马庄西村
2522 | 汶上县 | 义桥供电所 | 义桥镇 | 10kV义东线 | 东孙吾北台 | 200 | 0 | 东孙吾村
2523 | 汶上县 | 义桥供电所 | 义桥镇 | 10kV义南线 | 义中南台 | 200 | 0 | 义桥中村
2524 | 汶上县 | 义桥供电所 | 义桥镇 | 10kV义北线 | 北辛庄南台照明台架 | 200 | 0 | 北辛庄村
2525 | 汶上县 | 义桥供电所 | 义桥镇 | 10kV义北线 | 10kV义北线马东照明台架 | 400 | 0 | 义北线马东照明台架
2526 | 汶上县 | 义桥供电所 | 义桥镇 | 10kV义直线 | 10kV义直线唐庄照明四 | 200 | 0 | 唐庄村
2527 | 汶上县 | 义桥供电所 | 义桥镇 | 10kV义东线 | 10kV义东线后张吾照明四 | 200 | 0 | 后张吾村
2528 | 汶上县 | 义桥供电所 | 义桥镇 | 10kV义东线 | 兴隆庄东台 | 200 | 0 | 兴隆庄村
2529 | 汶上县 | 义桥供电所 | 义桥镇 | 10kV义西线 | 10kV义东线崔西4号 | 400 | 0 | 崔村西村
2530 | 汶上县 | 义桥供电所 | 义桥镇 | 10kV义东线 | 东孙吾4# | 200 | 0 | 东孙吾村
2531 | 汶上县 | 义桥供电所 | 义桥镇 | 10kV义东线 | 白店南台 | 160 | 0 | 白家店村
2532 | 汶上县 | 义桥供电所 | 义桥镇 | 10kV义直线 | 孙汪东台区 | 400 | 0 | 孙汪东台区
2533 | 汶上县 | 义桥供电所 | 义桥镇 | 10kV义东线 | 徐学照明三 | 200 | 0 | 徐学庄村
2534 | 汶上县 | 义桥供电所 | 义桥镇 | 10kV义东线 | 后张吾小沙庄 | 200 | 0 | 后张吾村
2535 | 汶上县 | 义桥供电所 | 义桥镇 | 10kV义西线 | 沙庄 | 125 | 0 | 沙庄村
2536 | 汶上县 | 义桥供电所 | 义桥镇 | 10kV义西线 | 张村 | 250 | 0 | 张村
2537 | 汶上县 | 义桥供电所 | 义桥镇 | 10kV义直线 | 10kV义直线焦街3北台 | 400 | 0 | 孙汪村
2538 | 汶上县 | 义桥供电所 | 义桥镇 | 10kV义西线 | 10kV义西线沙庄（二） | 200 | 0 | 沙庄村
2539 | 汶上县 | 义桥供电所 | 义桥镇 | 10kV义西线 | 完村南台 | 200 | 0 | 完村南台
2540 | 汶上县 | 义桥供电所 | 义桥镇 | 10kV义南线 | 东芦照明三 | 200 | 0 | 东芦庄村
2541 | 汶上县 | 义桥供电所 | 义桥镇 | 10kV义西线 | 10kV义西线张村（四） | 400 | 0 | 东张村
2542 | 汶上县 | 义桥供电所 | 义桥镇 | 10kV义东线 | 王村 | 160 | 0 | 东王村
2543 | 汶上县 | 义桥供电所 | 义桥镇 | 10kV义南线 | 10kV义南线西芦庄5号台区 | 200 | 0 | 西芦庄村
2544 | 汶上县 | 义桥供电所 | 义桥镇 | 10kV义北线 | 10kV义北线马南北台 | 400 | 0 | 马庄南村
2545 | 汶上县 | 义桥供电所 | 义桥镇 | 10kV义西线 | 10kV义西线曹村南台 | 400 | 0 | 曹村
2546 | 汶上县 | 义桥供电所 | 义桥镇 | 10kV义西线 | 10kV义西线曹村照明台区 | 400 | 0 | 曹村
2547 | 汶上县 | 义桥供电所 | 义桥镇 | 10kV义西线 | 10kV义西线曹村4#变压器 | 200 | 0 | 曹村
2548 | 汶上县 | 义桥供电所 | 义桥镇 | 10kV义西线 | 崔西西台 | 200 | 0 | 崔村西村
2549 | 汶上县 | 义桥供电所 | 义桥镇 | 10kV义西线 | 10kV义西线沙庄台区 | 200 | 0 | 沙庄村
2550 | 汶上县 | 义桥供电所 | 义桥镇 | 10kV义直线 | 10kV义直线马北照明 | 400 | 0 | 马庄北村
2551 | 汶上县 | 义桥供电所 | 义桥镇 | 10kV义直线 | 10kV义直线焦街2# | 200 | 0 | 孙汪村
2552 | 汶上县 | 义桥供电所 | 义桥镇 | 10kV义东线 | 西孙吾 | 160 | 0 | 西孙吾村
2553 | 汶上县 | 义桥供电所 | 义桥镇 | 10kV义东线 | 前张吾村 | 250 | 0 | 前张吾村
2554 | 汶上县 | 义桥供电所 | 义桥镇 | 10kV义南线 | 东芦庄北照明台架 | 400 | 0 | 东芦庄北照明台架
2555 | 汶上县 | 义桥供电所 | 义桥镇 | 10kV义南线 | 义东西台 | 200 | 0 | 义桥东村
2556 | 汶上县 | 义桥供电所 | 义桥镇 | 10kV义北线 | 10kV义北线马南照明台架 | 400 | 0 | 马庄南村
2557 | 汶上县 | 义桥供电所 | 义桥镇 | 10kV义西线 | 10kV义西线崔西照明三 | 200 | 0 | 崔村西村
2558 | 汶上县 | 义桥供电所 | 义桥镇 | 10kV义直线 | 10kV义直线孙汪南台 | 400 | 0 | 孙汪村
2559 | 汶上县 | 义桥供电所 | 义桥镇 | 10kV义直线 | 10kV义直线孙汪东台2号 | 400 | 0 | 孙汪村
2560 | 汶上县 | 寅寺供电所 | 寅寺镇 | 10kV胡楼线 | 吕庄（北） | 200 | 0 | 吕庄村
2561 | 汶上县 | 寅寺供电所 | 寅寺镇 | 10kV侯之门线 | 东寅寺村 | 315 | 0 | 东寅寺村
2562 | 汶上县 | 寅寺供电所 | 寅寺镇 | 10kV何湾线 | 小楼柱上变 | 200 | 0 | 小楼村
2563 | 汶上县 | 寅寺供电所 | 寅寺镇 | 10kV周村线 | 10Kv周村线西周村（中）台架 | 200 | 0 | 西周村
2564 | 汶上县 | 寅寺供电所 | 寅寺镇 | 10kV胡楼线 | 10KV胡楼线王堂（四）变压器 | 200 | 0 | 胡楼线王堂（四）变压器
2565 | 汶上县 | 寅寺供电所 | 寅寺镇 | 10kV胡楼线 | 吕庄（何桥） | 200 | 0 | 吕庄村
2566 | 汶上县 | 寅寺供电所 | 寅寺镇 | 10kV周村线 | 10Kv周村线前李村（中）台架 | 200 | 0 | 前李村
2567 | 汶上县 | 寅寺供电所 | 寅寺镇 | 10kV侯之门线 | 10KV侯之门线金石楼社区2#变压器 | 500 | 0 | 侯之门线金石楼社区2#变压器
2568 | 汶上县 | 寅寺供电所 | 寅寺镇 | 10kV侯之门线 | 林堂村 | 200 | 0 | 林堂村
2569 | 汶上县 | 寅寺供电所 | 寅寺镇 | 10kV化工线 | 周庄（中） | 200 | 0 | 孔楼村
2570 | 汶上县 | 寅寺供电所 | 寅寺镇 | 10kV周村线 | 西场 | 125 | 0 | 西场村
2571 | 汶上县 | 寅寺供电所 | 寅寺镇 | 10kV寅东线 | 草桥西村 | 400 | 0 | 草桥西村
2572 | 汶上县 | 寅寺供电所 | 寅寺镇 | 10kV前林线 | 前林楼村 | 315 | 0 | 前林楼村
2573 | 汶上县 | 寅寺供电所 | 寅寺镇 | 10kV胡楼线 | 王楼 | 125 | 0 | 王楼
2574 | 汶上县 | 寅寺供电所 | 寅寺镇 | 10kV寅东线 | 前草西 | 200 | 0 | 前草西
2575 | 汶上县 | 寅寺供电所 | 寅寺镇 | 10kV侯之门线 | 路楼南 | 200 | 0 | 路楼村
2576 | 汶上县 | 寅寺供电所 | 寅寺镇 | 10kV侯之门线 | 曹合庄 | 400 | 0 | 东寅寺村
2577 | 汶上县 | 寅寺供电所 | 寅寺镇 | 10kV寅东线 | 东草 | 200 | 0 | 东草村
2578 | 汶上县 | 寅寺供电所 | 寅寺镇 | 10kV寅东线 | 10kV寅东线东草排灌1号台架变 | 100 | 0 | 寅东线东草排灌1号台架变
2579 | 汶上县 | 寅寺供电所 | 寅寺镇 | 10kV河湾线 | 10kV河湾线河湾村2号排灌台架变 | 100 | 0 | 河湾村
2580 | 汶上县 | 寅寺供电所 | 寅寺镇 | 10kV寅寺线 | 10kV前林线刘楼排灌3号台架变 | 100 | 0 | 前林线刘楼排灌3号台架变
2581 | 汶上县 | 寅寺供电所 | 寅寺镇 | 10kV胡楼线 | 10kV胡楼线王堂排灌1号台架变 | 100 | 0 | 胡楼线王堂排灌1号台架变
2582 | 汶上县 | 寅寺供电所 | 寅寺镇 | 10kV寅寺线 | 10kV寅寺线后林排灌1号台架变 | 100 | 0 | 寅寺线后林排灌1号台架变
2583 | 汶上县 | 寅寺供电所 | 寅寺镇 | 10kV河湾线 | 宋辛庄社区2#变配电变压器 | 630 | 0 | 宋辛庄社区2#变配电变压器
2584 | 汶上县 | 寅寺供电所 | 寅寺镇 | 10kV河湾线 | 石东1#变 | 80 | 0 | 石东1#变
2585 | 汶上县 | 寅寺供电所 | 寅寺镇 | 10kV寅东线 | 信庄配变 | 315 | 0 | 信庄村
2586 | 汶上县 | 寅寺供电所 | 寅寺镇 | 10kV寅东线 | 腰楼村北 | 200 | 0 | 腰楼村
2587 | 汶上县 | 寅寺供电所 | 寅寺镇 | 10kV王府庄线 | 栓西（中） | 200 | 0 | 栓西村
2588 | 汶上县 | 寅寺供电所 | 寅寺镇 | 10kV侯之门线 | 后王庄村 | 200 | 0 | 后王庄村
2589 | 汶上县 | 寅寺供电所 | 寅寺镇 | 10kV周村线 | 东周 | 315 | 0 | 东周村
2590 | 汶上县 | 寅寺供电所 | 寅寺镇 | 10kV周村线 | 10kV周村线东李村1号排灌台架变 | 100 | 0 | 东李村
2591 | 汶上县 | 寅寺供电所 | 寅寺镇 | 10kV前林线 | 10kV前林线刘楼排灌2号台架变 | 200 | 0 | 前林线刘楼排灌2号台架变
2592 | 汶上县 | 寅寺供电所 | 寅寺镇 | 10kV周村线 | 10kV周村线东李村2号排灌台架变 | 100 | 0 | 东李村
2593 | 汶上县 | 寅寺供电所 | 寅寺镇 | 10kV周村线 | 石东北台 | 200 | 0 | 石东北台
2594 | 汶上县 | 寅寺供电所 | 寅寺镇 | 10kV前林线 | 刘楼(新) | 125 | 0 | 刘楼(新)
2595 | 汶上县 | 寅寺供电所 | 寅寺镇 | 10kV化工线 | 周庄 | 125 | 0 | 周庄
2596 | 汶上县 | 寅寺供电所 | 寅寺镇 | 10kV周村线 | 石东（路庄） | 200 | 0 | 石东（路庄）
2597 | 汶上县 | 寅寺供电所 | 寅寺镇 | 10kV王府庄线 | 栓西#1 | 315 | 0 | 栓西村
2598 | 汶上县 | 寅寺供电所 | 寅寺镇 | 10kV王府庄线 | 王付庄 | 160 | 0 | 王府庄村
2599 | 汶上县 | 寅寺供电所 | 寅寺镇 | 10kV寅寺线 | 10kV寅寺线后林排灌2号台架变 | 100 | 0 | 寅寺线后林排灌2号台架变
2600 | 汶上县 | 寅寺供电所 | 寅寺镇 | 10kV寅寺线 | 10kV前林线刘楼排灌6号台架变 | 200 | 0 | 前林线刘楼排灌6号台架变
2601 | 汶上县 | 寅寺供电所 | 寅寺镇 | 10kV胡楼线 | 王楼三 | 200 | 0 | 王家楼
2602 | 汶上县 | 寅寺供电所 | 寅寺镇 | 10kV寅寺线 | 苏庄 | 125 | 0 | 希望村
2603 | 汶上县 | 寅寺供电所 | 寅寺镇 | 10kV胡楼线 | 王楼四 | 400 | 0 | 王家楼
2604 | 汶上县 | 寅寺供电所 | 寅寺镇 | 10kV胡楼线 | 胡楼村中台 | 200 | 0 | 胡楼村
2605 | 汶上县 | 寅寺供电所 | 寅寺镇 | 10kV寅东线 | 腰楼 | 200 | 0 | 腰楼
2606 | 汶上县 | 寅寺供电所 | 寅寺镇 | 10kV河湾线 | 10kV河湾线河湾村1号排灌台架变 | 100 | 0 | 河湾村
2607 | 汶上县 | 寅寺供电所 | 寅寺镇 | 10kV河湾线 | 10kV河湾线河湾村3号排灌台架变 | 100 | 0 | 河湾村
2608 | 汶上县 | 寅寺供电所 | 寅寺镇 | 10kV寅寺线 | 10kV前林线刘楼排灌5号台架变 | 100 | 0 | 前林线刘楼排灌5号台架变
2609 | 汶上县 | 寅寺供电所 | 寅寺镇 | 10kV寅寺线 | 10kV前林线刘楼排灌4号台架变 | 100 | 0 | 前林线刘楼排灌4号台架变
2610 | 汶上县 | 寅寺供电所 | 寅寺镇 | 10kV前林线 | 10kV前林线刘楼排灌1号台架变 | 100 | 0 | 前林线刘楼排灌1号台架变
2611 | 汶上县 | 寅寺供电所 | 寅寺镇 | 10kV侯之门线 | 10kV候之门线东石楼（东南） | 400 | 0 | 东石楼村
2612 | 汶上县 | 寅寺供电所 | 寅寺镇 | 10kV寅东线 | 10KV寅东线信庄(中)变压器 | 200 | 0 | 信庄村
2613 | 汶上县 | 寅寺供电所 | 寅寺镇 | 10kV胡楼线 | 10KV胡楼线王堂（三）变压器 | 200 | 0 | 胡楼线王堂（三）变压器
2614 | 汶上县 | 寅寺供电所 | 寅寺镇 | 10kV胡楼线 | 王楼 | 250 | 0 | 王楼
2615 | 汶上县 | 寅寺供电所 | 寅寺镇 | 10kV侯之门线 | 后林楼村 | 160 | 0 | 后林楼村
2616 | 汶上县 | 寅寺供电所 | 寅寺镇 | 10kV侯之门线 | 侯之门村 | 315 | 0 | 侯之门村
2617 | 汶上县 | 寅寺供电所 | 寅寺镇 | 10kV何湾线 | 何湾（东台） | 315 | 0 | 何湾（东台）
2618 | 汶上县 | 寅寺供电所 | 寅寺镇 | 10kV何湾线 | 尚庄 | 125 | 0 | 何湾村
2619 | 汶上县 | 寅寺供电所 | 寅寺镇 | 10kV汉峰线 | 石西 | 125 | 0 | 石西
2620 | 汶上县 | 寅寺供电所 | 寅寺镇 | 10kV王府庄线 | 栓西 | 400 | 0 | 栓西村
2621 | 汶上县 | 寅寺供电所 | 寅寺镇 | 10kV周村线 | 罗汉庙 | 200 | 0 | 东寅寺村
2622 | 汶上县 | 寅寺供电所 | 寅寺镇 | 10kV寅东线 | 草桥前村 | 200 | 0 | 草桥前村
2623 | 汶上县 | 寅寺供电所 | 寅寺镇 | 10kV何湾线 | 10kV河湾线马口中台 | 400 | 0 | 马口村
2624 | 汶上县 | 寅寺供电所 | 寅寺镇 | 10kV侯之门线 | 10KV侯之门线金石楼社区3#变压器 | 400 | 0 | 侯之门线金石楼社区3#变压器
2625 | 汶上县 | 寅寺供电所 | 寅寺镇 | 10kV王府庄线 | 10kV王府庄线王府庄（东） | 400 | 0 | 王府庄
2626 | 汶上县 | 寅寺供电所 | 寅寺镇 | 10kV寅东线 | 10kV寅东线前沙村东变压器 | 160 | 0 | 前沙村
2627 | 汶上县 | 寅寺供电所 | 寅寺镇 | 10kV周村线 | 10kV周村线东李（南）台架 | 200 | 0 | 东李村
2628 | 汶上县 | 寅寺供电所 | 寅寺镇 | 10kV侯之门线 | 10kV候之门线后王庄西 | 400 | 0 | 后王庄村
2629 | 汶上县 | 寅寺供电所 | 寅寺镇 | 10kV何湾线 | 10kV河湾线小楼（中） | 400 | 0 | 小楼村
2630 | 汶上县 | 寅寺供电所 | 寅寺镇 | 10kV胡楼线 | 吕庄 | 200 | 0 | 吕庄
2631 | 汶上县 | 寅寺供电所 | 寅寺镇 | 10kV侯之门线 | 东石楼东 | 200 | 0 | 东石楼村
2632 | 汶上县 | 寅寺供电所 | 寅寺镇 | 10kV河湾线 | 宋辛庄社区2#变配电变压器 | 500 | 0 | 宋辛庄社区2#变配电变压器
2633 | 汶上县 | 寅寺供电所 | 寅寺镇 | 10kV侯之门线 | 工办 | 400 | 0 | 东寅寺村
2634 | 汶上县 | 寅寺供电所 | 寅寺镇 | 10kV周村线 | 西李（东） | 200 | 0 | 西李村
2635 | 汶上县 | 寅寺供电所 | 寅寺镇 | 10kV寅东线 | 东草中 | 200 | 0 | 东草村
2636 | 汶上县 | 寅寺供电所 | 寅寺镇 | 10kV何湾线 | 东石楼南 | 200 | 0 | 东石楼村
2637 | 汶上县 | 寅寺供电所 | 寅寺镇 | 10kV何湾线 | 西小楼 | 160 | 0 | 西小楼
2638 | 汶上县 | 寅寺供电所 | 寅寺镇 | 10kV王府庄线 | 王府庄中台 | 200 | 0 | 王府庄中台
2639 | 汶上县 | 寅寺供电所 | 寅寺镇 | 10kV周村线 | 东李 | 160 | 0 | 东李
2640 | 汶上县 | 寅寺供电所 | 寅寺镇 | 10kV王府庄线 | 栓东 | 200 | 0 | 栓东村
2641 | 汶上县 | 寅寺供电所 | 寅寺镇 | 10kV寅东线 | 草桥西村北台 | 160 | 0 | 草桥西村
2642 | 汶上县 | 寅寺供电所 | 寅寺镇 | 10kV化工线 | 胡庄 | 200 | 0 | 孔楼村
2643 | 汶上县 | 寅寺供电所 | 寅寺镇 | 10kV周村线 | 西周 | 400 | 0 | 西周村
2644 | 汶上县 | 寅寺供电所 | 寅寺镇 | 10kV胡楼线 | 10kV化工线王楼排灌2号台架变 | 100 | 0 | 化工线王楼排灌2号台架变
2645 | 汶上县 | 寅寺供电所 | 寅寺镇 | 10kV王府庄线 | 10KV王府庄线王府庄（中）变压器 | 200 | 0 | 王府庄线王府庄（中）变压器
2646 | 汶上县 | 寅寺供电所 | 寅寺镇 | 10kV侯之门线 | 10KV侯之门东石楼台架（中） | 400 | 0 | 东石楼村
2647 | 汶上县 | 寅寺供电所 | 寅寺镇 | 10kV侯之门线 | 10kV侯之门线后王庄北台区 | 400 | 0 | 后王庄村
2648 | 汶上县 | 寅寺供电所 | 寅寺镇 | 10kV王府庄线 | 10kV王府庄线栓西村（村西） | 400 | 0 | 栓西村
2649 | 汶上县 | 寅寺供电所 | 寅寺镇 | 10kV何湾线 | 10Kv河湾线何湾北台（东） | 400 | 0 | 何湾村
2650 | 汶上县 | 寅寺供电所 | 寅寺镇 | 10kV侯之门线 | 10KV侯之门线金石楼社区4#变压器 | 500 | 0 | 侯之门线金石楼社区4#变压器
2651 | 汶上县 | 寅寺供电所 | 寅寺镇 | 10kV何湾线 | 10KV河湾线马口（中）变压器 | 200 | 0 | 马口村
2652 | 汶上县 | 寅寺供电所 | 寅寺镇 | 10kV寅东线 | 10KV寅东线西草西 | 160 | 0 | 草桥西村
2653 | 汶上县 | 寅寺供电所 | 寅寺镇 | 10kV胡楼线 | 10kV胡楼线王楼（五） | 200 | 0 | 王家楼
2654 | 汶上县 | 寅寺供电所 | 寅寺镇 | 10kV侯之门线 | 10kV侯之门线东寅寺（北台） | 400 | 0 | 东寅寺村
2655 | 汶上县 | 寅寺供电所 | 寅寺镇 | 10kV周村线 | 10KV周村线李岗 | 200 | 0 | 东寅寺村
2656 | 汶上县 | 寅寺供电所 | 寅寺镇 | 10kV周村线 | 10kV周村线东李（东台） | 400 | 0 | 东李村
2657 | 汶上县 | 寅寺供电所 | 寅寺镇 | 10kV寅东线 | 10kV寅东线前草（北台） | 400 | 0 | 草桥前村
2658 | 汶上县 | 寅寺供电所 | 寅寺镇 | 10kV寅东线 | 前沙 | 160 | 0 | 前沙村
2659 | 汶上县 | 寅寺供电所 | 寅寺镇 | 10kV胡楼线 | 王堂 | 200 | 0 | 王家堂村
2660 | 汶上县 | 寅寺供电所 | 寅寺镇 | 10kV胡楼线 | 王堂一 | 160 | 0 | 王家堂村
2661 | 汶上县 | 寅寺供电所 | 寅寺镇 | 10kV胡楼线 | 王堂二 | 200 | 0 | 王家堂村
2662 | 汶上县 | 寅寺供电所 | 寅寺镇 | 10kV侯之门线 | 10kV侯之门线侯之门西变压器 | 400 | 0 | 侯之门村
2663 | 汶上县 | 寅寺供电所 | 寅寺镇 | 10kV王府庄线 | 栓东（西） | 400 | 0 | 栓东村
2664 | 汶上县 | 寅寺供电所 | 寅寺镇 | 10kV河湾线 | 寅阳新城3#配电室1号配变 | 1250 | 0 | 寅阳新城3#配电室1号配变
2665 | 汶上县 | 寅寺供电所 | 寅寺镇 | 10kV河湾线 | 寅阳新城1号配电室1号变压器 | 1250 | 0 | 寅阳新城1号配电室1号变压器
2666 | 汶上县 | 寅寺供电所 | 寅寺镇 | 10kV河湾线 | 寅阳新城2号配电室1号配变 | 1250 | 0 | 寅阳新城2号配电室1号配变
2667 | 汶上县 | 寅寺供电所 | 寅寺镇 | 10kV侯之门线 | 10kV候之门线西寅寺中变压器 | 400 | 0 | 西寅寺村
2668 | 汶上县 | 寅寺供电所 | 寅寺镇 | 10kV侯之门线 | 10KV候之门线林堂北变压器 | 400 | 0 | 林堂村
2669 | 汶上县 | 寅寺供电所 | 寅寺镇 | 10kV侯之门线 | 10KV候之门线候之门北变压器 | 400 | 0 | 候之门村
2670 | 汶上县 | 寅寺供电所 | 寅寺镇 | 10kV周村线 | 东李#1 | 400 | 0 | 东李村
2671 | 汶上县 | 寅寺供电所 | 寅寺镇 | 10kV周村线 | 10kV周村线前李（南） | 400 | 0 | 前李村
2672 | 汶上县 | 寅寺供电所 | 寅寺镇 | 10kV侯之门线 | 寅阳社区3# | 400 | 0 | 寅阳社区3#
2673 | 汶上县 | 寅寺供电所 | 寅寺镇 | 10kV何湾线 | 10kV河湾线马口北台区 | 400 | 0 | 马口村
2674 | 汶上县 | 寅寺供电所 | 寅寺镇 | 10kV寅寺线 | 南王村 | 200 | 0 | 南王村
2675 | 汶上县 | 寅寺供电所 | 寅寺镇 | 10kV周村线 | 10Kv周村线东周村（中）台架 | 200 | 0 | 东周村
2676 | 汶上县 | 寅寺供电所 | 寅寺镇 | 10kV寅寺线 | 10KV寅寺线北王（东）变压器 | 200 | 0 | 寅寺线北王（东）变压器
2677 | 汶上县 | 寅寺供电所 | 寅寺镇 | 10kV何湾线 | 10KV河湾线河湾北台区 | 400 | 0 | 何湾村
2678 | 汶上县 | 寅寺供电所 | 寅寺镇 | 10kV侯之门线 | 10KV侯之门线金石楼社区1#变压器 | 315 | 0 | 侯之门线金石楼社区1#变压器
2679 | 汶上县 | 寅寺供电所 | 寅寺镇 | 10kV寅东线 | 信庄（中） | 200 | 0 | 信庄村
2680 | 汶上县 | 寅寺供电所 | 寅寺镇 | 10kV侯之门线 | 东石楼村 | 315 | 0 | 东石楼村
2681 | 汶上县 | 寅寺供电所 | 寅寺镇 | 10kV何湾线 | 何湾村 | 315 | 0 | 何湾村
2682 | 汶上县 | 寅寺供电所 | 寅寺镇 | 10kV侯之门线 | 工办（北） | 200 | 0 | 东寅寺村
2683 | 汶上县 | 寅寺供电所 | 寅寺镇 | 10kV周村线 | 前李（新） | 200 | 0 | 前李村
2684 | 汶上县 | 寅寺供电所 | 寅寺镇 | 10kV侯之门线 | 路楼北 | 200 | 0 | 路楼村
2685 | 汶上县 | 寅寺供电所 | 寅寺镇 | 10kV侯之门线 | 东石楼北 | 200 | 0 | 东石楼村
2686 | 汶上县 | 寅寺供电所 | 寅寺镇 | 10kV侯之门线 | 侯之门南 | 400 | 0 | 侯之门村
2687 | 汶上县 | 寅寺供电所 | 寅寺镇 | 10kV胡楼线 | 胡楼 | 160 | 0 | 胡楼村
2688 | 汶上县 | 寅寺供电所 | 寅寺镇 | 10kV侯之门线 | 东寅寺（东） | 400 | 0 | 东寅寺村
2689 | 汶上县 | 寅寺供电所 | 寅寺镇 | 10kV寅寺线 | 北王村 | 200 | 0 | 希望村
2690 | 汶上县 | 寅寺供电所 | 寅寺镇 | 10kV王府庄线 | 崔辛庄 | 400 | 0 | 崔辛庄村
2691 | 汶上县 | 寅寺供电所 | 寅寺镇 | 10kV王府庄线 | 10kV王府庄线崔辛庄中台 | 400 | 0 | 崔辛庄村
2692 | 汶上县 | 寅寺供电所 | 寅寺镇 | 10kV寅东线 | 10kV寅东线前草（南） | 315 | 0 | 草桥前村
2693 | 汶上县 | 寅寺供电所 | 寅寺镇 | 10kV周村线 | 10kV周村线东李（中）台架 | 200 | 0 | 东李村
2694 | 汶上县 | 寅寺供电所 | 寅寺镇 | 10kV周村线 | 东李西台 | 400 | 0 | 东李村
2695 | 汶上县 | 寅寺供电所 | 寅寺镇 | 10kV胡楼线 | 孔楼 | 200 | 0 | 孔楼村
2696 | 汶上县 | 寅寺供电所 | 寅寺镇 | 10kV周村线 | 西场（中） | 200 | 0 | 西场村
2697 | 汶上县 | 寅寺供电所 | 寅寺镇 | 10kV侯之门线 | 西寅寺（西） | 200 | 0 | 西寅寺村
2698 | 汶上县 | 寅寺供电所 | 寅寺镇 | 10kV何湾线 | 官庄 | 200 | 0 | 官庄村
2699 | 汶上县 | 寅寺供电所 | 寅寺镇 | 10kV侯之门线 | 10kV侯之门线寅阳社区4#配电变压器 | 315 | 0 | 刘楼村
2700 | 汶上县 | 寅寺供电所 | 寅寺镇 | 10kV何湾线 | 10kV河湾线河湾西南 | 400 | 0 | 何湾村
2701 | 汶上县 | 寅寺供电所 | 寅寺镇 | 10kV侯之门线 | 10kV寅寺线东寅寺村（村西） | 400 | 0 | 东寅寺村
2702 | 汶上县 | 寅寺供电所 | 寅寺镇 | 10kV侯之门线 | 10kV候之门线东石楼（西） | 400 | 0 | 东石楼村
2703 | 汶上县 | 寅寺供电所 | 寅寺镇 | 10kV侯之门线 | 路楼村 | 315 | 0 | 路楼村
2704 | 汶上县 | 寅寺供电所 | 寅寺镇 | 10kV周村线 | 西李村 | 160 | 0 | 西李村
2705 | 汶上县 | 寅寺供电所 | 寅寺镇 | 10kV侯之门线 | 寅阳社区1# | 400 | 0 | 刘楼村
2706 | 汶上县 | 寅寺供电所 | 寅寺镇 | 10kV侯之门线 | 寅阳社区2# | 315 | 0 | 寅阳社区2#
2707 | 汶上县 | 寅寺供电所 | 寅寺镇 | 10kV周村线 | 10kV周村线西李村（村南 ） | 400 | 0 | 西李村
2708 | 汶上县 | 寅寺供电所 | 寅寺镇 | 10kV周村线 | 10KV周村线高何庄 | 200 | 0 | 东寅寺村
2709 | 汶上县 | 寅寺供电所 | 寅寺镇 | 10kV周村线 | 10kV周村线西李村（村北） | 400 | 0 | 西李村
2710 | 汶上县 | 寅寺供电所 | 寅寺镇 | 10kV侯之门线 | 曹何庄（中） | 200 | 0 | 曹何庄（中）
2711 | 汶上县 | 寅寺供电所 | 寅寺镇 | 10kV周村线 | 10kV周村线罗汉庙（南台） | 400 | 0 | 东寅寺村
2712 | 汶上县 | 寅寺供电所 | 寅寺镇 | 10kV侯之门线 | 西寅寺村 | 400 | 0 | 西寅寺村
2713 | 汶上县 | 苑庄供电所 | 苑庄镇 | 10kV丁庄线 | 丁庄北台 | 200 | 0 | 丁庄村
2714 | 汶上县 | 苑庄供电所 | 苑庄镇 | 10kV马堂线 | 田村照明东台 | 200 | 0 | 田村
2715 | 汶上县 | 苑庄供电所 | 苑庄镇 | 10kV丁庄线 | 后作村 | 400 | 0 | 作里村
2716 | 汶上县 | 苑庄供电所 | 苑庄镇 | 10kV高村线 | 杨村综合 | 200 | 0 | 大秦村
2717 | 汶上县 | 苑庄供电所 | 苑庄镇 | 10kV马庄线 | 郑楼社区 | 315 | 0 | 郑楼社区
2718 | 汶上县 | 苑庄供电所 | 苑庄镇 | 10kV丁庄线 | 10kV丁庄线白塔东村排灌1号台架变 | 100 | 0 | 白塔东村
2719 | 汶上县 | 苑庄供电所 | 苑庄镇 | 10kV丁庄线 | 10kV丁庄线后作南台区 | 200 | 0 | 作里村
2720 | 汶上县 | 苑庄供电所 | 苑庄镇 | 10kV马堂线 | 10kV马堂线田村北台(3#) | 200 | 0 | 田村
2721 | 汶上县 | 苑庄供电所 | 苑庄镇 | 10kV高村线 | 10kV高村线后小牌坊台区 | 200 | 0 | 后小牌坊
2722 | 汶上县 | 苑庄供电所 | 苑庄镇 | 10kV马堂线 | 10kV马堂线沙岗西台架(6#) | 200 | 0 | 田村
2723 | 汶上县 | 苑庄供电所 | 苑庄镇 | 10kV毕村线 | 10kV丁庄线毕村照明台架 | 200 | 0 | 毕村
2724 | 汶上县 | 苑庄供电所 | 苑庄镇 | 10kV毕村线 | 10kV丁庄线毕村村西台区 | 80 | 0 | 毕村
2725 | 汶上县 | 苑庄供电所 | 苑庄镇 | 10kV毕村线 | 10kV丁庄线毕村村东台区 | 400 | 0 | 毕村
2726 | 汶上县 | 苑庄供电所 | 苑庄镇 | 10kV高村线 | 10kV高村线杨村支线杨村南台 | 200 | 0 | 大秦村
2727 | 汶上县 | 苑庄供电所 | 苑庄镇 | 10kV高村线 | 10kV高村线前小小学台区 | 200 | 0 | 前小秦村
2728 | 汶上县 | 苑庄供电所 | 苑庄镇 | 10kV马庄线 | 10kV马庄线红庙南台变压器 | 200 | 0 | 马庄村
2729 | 汶上县 | 苑庄供电所 | 苑庄镇 | 10kV丁庄线 | 10kV丁庄线丁庄南台 | 400 | 0 | 丁庄村
2730 | 汶上县 | 苑庄供电所 | 苑庄镇 | 10kV毕村线 | 10kV马堂线高家演马台架 | 200 | 0 | 马堂线高家演马台架
2731 | 汶上县 | 苑庄供电所 | 苑庄镇 | 10kV高村线 | 10kV高村线白中支线白中南台 | 200 | 0 | 白塔中村
2732 | 汶上县 | 苑庄供电所 | 苑庄镇 | 10kV丁庄线 | 10kV丁庄线后作西台区 | 400 | 0 | 作里村
2733 | 汶上县 | 苑庄供电所 | 苑庄镇 | 10kV马堂线 | 10kV马堂线侯村东台区 | 400 | 0 | 马堂村
2734 | 汶上县 | 苑庄供电所 | 苑庄镇 | 10kV马堂线 | 西马照明 | 160 | 0 | 西马照明
2735 | 汶上县 | 苑庄供电所 | 苑庄镇 | 10kV马堂线 | 10kV马堂线北坡南台 | 200 | 0 | 马堂线北坡南台
2736 | 汶上县 | 苑庄供电所 | 苑庄镇 | 10kV马堂线 | 10kV马堂线官庄东南 | 315 | 0 | 官庄村
2737 | 汶上县 | 苑庄供电所 | 苑庄镇 | 10kV高村线 | 白东南台 | 200 | 0 | 白家店村
2738 | 汶上县 | 苑庄供电所 | 苑庄镇 | 10kV丁庄线 | 苑庄村综合西台 | 400 | 0 | 苑庄村
2739 | 汶上县 | 苑庄供电所 | 苑庄镇 | 10kV丁庄线 | 前作村 | 400 | 0 | 作里村
2740 | 汶上县 | 苑庄供电所 | 苑庄镇 | 10kV丁庄线 | 苑庄照明 | 250 | 0 | 苑庄村
2741 | 汶上县 | 苑庄供电所 | 苑庄镇 | 10kV高村线 | 大秦南 | 315 | 0 | 大秦村
2742 | 汶上县 | 苑庄供电所 | 苑庄镇 | 10kV马堂线 | 北坡村 | 160 | 0 | 北坡村
2743 | 汶上县 | 苑庄供电所 | 苑庄镇 | 10kV李村线 | 小王庄照明 | 200 | 0 | 王庄村
2744 | 汶上县 | 苑庄供电所 | 苑庄镇 | 10kV丁庄线 | 10kV丁庄线丁庄村排灌1号台架变 | 100 | 0 | 丁庄村
2745 | 汶上县 | 苑庄供电所 | 苑庄镇 | 10kV李村线 | 10kV李村线白塔李村排灌2号台架变 | 100 | 0 | 李村
2746 | 汶上县 | 苑庄供电所 | 苑庄镇 | 10kV马堂线 | 10kV马堂线田庄东南台架(4#) | 200 | 0 | 田村
2747 | 汶上县 | 苑庄供电所 | 苑庄镇 | 10kV高村线 | 白西照明南台 | 200 | 0 | 白西村
2748 | 汶上县 | 苑庄供电所 | 苑庄镇 | 10kV丁庄线 | 新苑南台 | 400 | 0 | 新苑南台
2749 | 汶上县 | 苑庄供电所 | 苑庄镇 | 10kV马庄线 | 马庄社区 | 315 | 0 | 马庄村
2750 | 汶上县 | 苑庄供电所 | 苑庄镇 | 10kV马庄线 | 西牧综合 | 200 | 0 | 牧地村
2751 | 汶上县 | 苑庄供电所 | 苑庄镇 | 10kV马堂线 | 马堂（延成） | 400 | 0 | 马堂村
2752 | 汶上县 | 苑庄供电所 | 苑庄镇 | 10kV丁庄线 | 前苑综合南台 | 500 | 0 | 前苑村
2753 | 汶上县 | 苑庄供电所 | 苑庄镇 | 10kV马堂线 | 官庄村 | 400 | 0 | 官庄村
2754 | 汶上县 | 苑庄供电所 | 苑庄镇 | 10kV高村线 | 周村齐庄 | 160 | 0 | 周村
2755 | 汶上县 | 苑庄供电所 | 苑庄镇 | 10kV高村线 | 中小照明 | 400 | 0 | 中小照明
2756 | 汶上县 | 苑庄供电所 | 苑庄镇 | 10kV马庄线 | 10kV马庄村排灌1号台架变 | 200 | 0 | 马庄村
2757 | 汶上县 | 苑庄供电所 | 苑庄镇 | 10kV马堂线 | 10kV马堂线郑楼村排灌1号台架变 | 160 | 0 | 郑楼村
2758 | 汶上县 | 苑庄供电所 | 苑庄镇 | 10kV马堂线 | 孙庄照明 | 200 | 0 | 水坡村
2759 | 汶上县 | 苑庄供电所 | 苑庄镇 | 10kV马堂线 | 10kV马堂线张楼北台 | 200 | 0 | 马堂线张楼北台
2760 | 汶上县 | 苑庄供电所 | 苑庄镇 | 10kV马堂线 | 中马社区 | 400 | 0 | 演马村
2761 | 汶上县 | 苑庄供电所 | 苑庄镇 | 10kV李村线 | 李村照明南台 | 315 | 0 | 李村
2762 | 汶上县 | 苑庄供电所 | 苑庄镇 | 10kV丁庄线 | 前苑供销社 | 400 | 0 | 前苑村
2763 | 汶上县 | 苑庄供电所 | 苑庄镇 | 10kV高村线 | 10KV前小秦村排灌1号台架变 | 100 | 0 | 村排灌
2764 | 汶上县 | 苑庄供电所 | 苑庄镇 | 10kV高村线 | 10kV高村线大秦村排灌1号台架变 | 200 | 0 | 大秦村
2765 | 汶上县 | 苑庄供电所 | 苑庄镇 | 10kV高村线 | 10kV高村线前小西台架 | 400 | 0 | 前小秦村
2766 | 汶上县 | 苑庄供电所 | 苑庄镇 | 10kV马堂线 | 尹村照明 | 315 | 0 | 尹村
2767 | 汶上县 | 苑庄供电所 | 苑庄镇 | 10kV高村线 | 高村陆村 | 400 | 0 | 高村陆村
2768 | 汶上县 | 苑庄供电所 | 苑庄镇 | 10kV丁庄线 | 苑庄照明北台 | 400 | 0 | 苑庄村
2769 | 汶上县 | 苑庄供电所 | 苑庄镇 | 10kV高村线 | 白西村 | 315 | 0 | 白西村
2770 | 汶上县 | 苑庄供电所 | 苑庄镇 | 10kV丁庄线 | 前苑中台 | 400 | 0 | 前苑中台
2771 | 汶上县 | 苑庄供电所 | 苑庄镇 | 10kV高村线 | 大秦村南一 | 200 | 0 | 大秦村
2772 | 汶上县 | 苑庄供电所 | 苑庄镇 | 10kV高村线 | 大秦村北一 | 200 | 0 | 大秦村
2773 | 汶上县 | 苑庄供电所 | 苑庄镇 | 10kV李村线 | 李村综合北台 | 200 | 0 | 李村
2774 | 汶上县 | 苑庄供电所 | 苑庄镇 | 10kV高村线 | 大秦村 | 315 | 0 | 大秦村
2775 | 汶上县 | 苑庄供电所 | 苑庄镇 | 10kV马庄线 | 东牧村 | 200 | 0 | 东牧村
2776 | 汶上县 | 苑庄供电所 | 苑庄镇 | 10kV高村线 | 白东村 | 200 | 0 | 白东村
2777 | 汶上县 | 苑庄供电所 | 苑庄镇 | 10kV马堂线 | 孔楼照明 | 160 | 0 | 朱村
2778 | 汶上县 | 苑庄供电所 | 苑庄镇 | 10kV马堂线 | 官庄 | 315 | 0 | 官庄村
2779 | 汶上县 | 苑庄供电所 | 苑庄镇 | 10kV马庄线 | 红庙综合台区 | 315 | 0 | 马庄村
2780 | 汶上县 | 苑庄供电所 | 苑庄镇 | 10kV高村线 | 10KV白塔西村排灌1号台架变 | 100 | 0 | 白塔西村
2781 | 汶上县 | 苑庄供电所 | 苑庄镇 | 10kV李村线 | 10kV李村线白塔李村排灌1号台架变 | 100 | 0 | 李村
2782 | 汶上县 | 苑庄供电所 | 苑庄镇 | 10kV高村线 | 10kV高村线白塔中村排灌2号台架变 | 100 | 0 | 白塔中村
2783 | 汶上县 | 苑庄供电所 | 苑庄镇 | 10kV马堂线 | 10kV马堂线白塔中村排灌1号台架变 | 100 | 0 | 白塔中村
2784 | 汶上县 | 苑庄供电所 | 苑庄镇 | 10kV高村线 | 10kV高村线齐庄西台区 | 200 | 0 | 周村
2785 | 汶上县 | 苑庄供电所 | 苑庄镇 | 10kV马庄线 | 10kV马庄线郑楼东台架 | 200 | 0 | 马庄线郑楼东台架
2786 | 汶上县 | 苑庄供电所 | 苑庄镇 | 10kV马堂线 | 10kV马堂线林楼照明 | 400 | 0 | 马堂村
2787 | 汶上县 | 苑庄供电所 | 苑庄镇 | 10kV丁庄线 | 10kV丁庄线丁庄西台区 | 400 | 0 | 丁庄村
2788 | 汶上县 | 苑庄供电所 | 苑庄镇 | 10kV李村线 | 10kV李村线陈村自来水台区1 | 200 | 0 | 陈村
2789 | 汶上县 | 苑庄供电所 | 苑庄镇 | 10kV丁庄线 | 10kV丁庄线后苑南台区 | 400 | 0 | 后苑村
2790 | 汶上县 | 苑庄供电所 | 苑庄镇 | 10kV高村线 | 10kV高村线官庄（耐奇）台区 | 200 | 0 | 官庄
2791 | 汶上县 | 苑庄供电所 | 苑庄镇 | 10kV高村线 | 高村北台 | 200 | 0 | 高村
2792 | 汶上县 | 苑庄供电所 | 苑庄镇 | 10kV毕村线 | 毕村综合台区 | 315 | 0 | 毕村
2793 | 汶上县 | 苑庄供电所 | 苑庄镇 | 10kV毕村线 | 东马西台 | 200 | 0 | 东演马村
2794 | 汶上县 | 苑庄供电所 | 苑庄镇 | 10kV丁庄线 | 前苑东台 | 400 | 0 | 前苑东台
2795 | 汶上县 | 苑庄供电所 | 苑庄镇 | 10kV丁庄线 | 前苑综合北台 | 315 | 0 | 前苑综合北台
2796 | 汶上县 | 苑庄供电所 | 苑庄镇 | 10kV高村线 | 前小秦村 | 200 | 0 | 前小秦村
2797 | 汶上县 | 苑庄供电所 | 苑庄镇 | 10kV马堂线 | 官庄南台 | 200 | 0 | 官庄村
2798 | 汶上县 | 苑庄供电所 | 苑庄镇 | 10kV马堂线 | 水坡东台 | 200 | 0 | 水坡村
2799 | 汶上县 | 苑庄供电所 | 苑庄镇 | 10kV李村线 | 王庄村综合台区 | 200 | 0 | 王庄村综合台区
2800 | 汶上县 | 苑庄供电所 | 苑庄镇 | 10kV马堂线 | 10kV马堂线北坡1# | 400 | 0 | 马堂线北坡1#
2801 | 汶上县 | 苑庄供电所 | 苑庄镇 | 10kV马庄线 | 10kV马庄线郑楼西台架 | 200 | 0 | 马庄线郑楼西台架
2802 | 汶上县 | 苑庄供电所 | 苑庄镇 | 10kV高村线 | 10kV高村线陆村西台架 | 200 | 0 | 高村
2803 | 汶上县 | 苑庄供电所 | 苑庄镇 | 10kV李村线 | 10kV李村线李村济北大道台区 | 400 | 0 | 李村
2804 | 汶上县 | 苑庄供电所 | 苑庄镇 | 10kV毕村线 | 10kV丁庄线毕村西(环村路) | 200 | 0 | 毕村
2805 | 汶上县 | 苑庄供电所 | 苑庄镇 | 10kV丁庄线 | 10kV丁庄线后苑北台 | 400 | 0 | 后苑村
2806 | 汶上县 | 苑庄供电所 | 苑庄镇 | 10kV毕村线 | 10kV马堂线东马中台区 | 400 | 0 | 马堂线东马中台区
2807 | 汶上县 | 苑庄供电所 | 苑庄镇 | 10kV马堂线 | 10kV马堂线马堂东台区 | 400 | 0 | 马堂村
2808 | 汶上县 | 苑庄供电所 | 苑庄镇 | 10kV高村线 | 10kV高村线高村东北台区 | 200 | 0 | 高村
2809 | 汶上县 | 苑庄供电所 | 苑庄镇 | 10kV丁庄线 | 10kV丁庄线后苑西台区 | 400 | 0 | 后苑村
2810 | 汶上县 | 苑庄供电所 | 苑庄镇 | 10kV毕村线 | 10kV丁庄线毕村照明 | 200 | 0 | 毕村
2811 | 汶上县 | 苑庄供电所 | 苑庄镇 | 10kV毕村线 | 东马村 | 315 | 0 | 东马村
2812 | 汶上县 | 苑庄供电所 | 苑庄镇 | 10kV马庄线 | 梁庄村 | 400 | 0 | 马庄村
2813 | 汶上县 | 苑庄供电所 | 苑庄镇 | 10kV马堂线 | 马堂侯村北台 | 400 | 0 | 马堂村
2814 | 汶上县 | 苑庄供电所 | 苑庄镇 | 10kV丁庄线 | 苑庄照明东台 | 400 | 0 | 苑庄村
2815 | 汶上县 | 苑庄供电所 | 苑庄镇 | 10kV马堂线 | 马堂村 | 400 | 0 | 马堂村
2816 | 汶上县 | 苑庄供电所 | 苑庄镇 | 10kV马堂线 | 田村 | 200 | 0 | 田村
2817 | 汶上县 | 苑庄供电所 | 苑庄镇 | 10kV毕村线 | 东马 | 100 | 0 | 东马
2818 | 汶上县 | 苑庄供电所 | 苑庄镇 | 10kV马庄线 | 郑楼照明台区 | 200 | 0 | 郑楼照明台区
2819 | 汶上县 | 苑庄供电所 | 苑庄镇 | 10kV马庄线 | 郑楼照明台区 | 200 | 0 | 郑楼照明台区
2820 | 汶上县 | 苑庄供电所 | 苑庄镇 | 10kV丁庄线 | 后苑村 | 400 | 0 | 后苑村
2821 | 汶上县 | 苑庄供电所 | 苑庄镇 | 10kV高村线 | 高村 | 400 | 0 | 高村村委会
2822 | 汶上县 | 苑庄供电所 | 苑庄镇 | 10kV马堂线 | 10kV马堂线北坡西台 | 400 | 0 | 北坡村
2823 | 汶上县 | 苑庄供电所 | 苑庄镇 | 10kV丁庄线 | 前苑社区北台 | 400 | 0 | 前苑社区北台
2824 | 汶上县 | 苑庄供电所 | 苑庄镇 | 10kV李村线 | 10kV李村线李村老学校台区 | 400 | 0 | 李村
2825 | 汶上县 | 苑庄供电所 | 苑庄镇 | 10kV马堂线 | 10kV马堂线中马台区变压器 | 200 | 0 | 马堂线中马台区变压器
2826 | 汶上县 | 苑庄供电所 | 苑庄镇 | 10kV高村线 | 10kV高村线后小支线后小村委台区 | 200 | 0 | 高村线后小支线后小村委台区
2827 | 汶上县 | 苑庄供电所 | 苑庄镇 | 10kV马庄线 | 10kV马庄线东牧北台区 | 200 | 0 | 牧地村
2828 | 汶上县 | 苑庄供电所 | 苑庄镇 | 10kV马堂线 | 10kV马庄线孔楼西台台区 | 200 | 0 | 马庄线孔楼西台台区
2829 | 汶上县 | 苑庄供电所 | 苑庄镇 | 10kV马庄线 | 10kV马庄线西牧地北台 | 200 | 0 | 牧地村
2830 | 汶上县 | 苑庄供电所 | 苑庄镇 | 10kV高村线 | 10kV高村线前小西南台 | 400 | 0 | 前小秦村
2831 | 汶上县 | 苑庄供电所 | 苑庄镇 | 10kV马庄线 | 10kV马庄线红庙西台 | 200 | 0 | 马庄村
2832 | 汶上县 | 苑庄供电所 | 苑庄镇 | 10kV高村线 | 10kV高村线前小东南台 | 200 | 0 | 前小秦村
2833 | 汶上县 | 苑庄供电所 | 苑庄镇 | 10kV毕村线 | 10kV毕村线苑庄供电所所用变 | 400 | 0 | 后苑村
2834 | 汶上县 | 苑庄供电所 | 苑庄镇 | 10kV马堂线 | 10kV马堂线水坡西北 | 400 | 0 | 水坡村
2835 | 汶上县 | 苑庄供电所 | 苑庄镇 | 10kV马堂线 | 10kV马堂线后孔东台 | 200 | 0 | 马堂线后孔东台
2836 | 汶上县 | 苑庄供电所 | 苑庄镇 | 10kV马堂线 | 10kV马堂线官村村委台区 | 400 | 0 | 官庄村
2837 | 汶上县 | 苑庄供电所 | 苑庄镇 | 10kV马堂线 | 10kV马堂线张楼综合台区 | 400 | 0 | 马堂线张楼综合台区
2838 | 汶上县 | 苑庄供电所 | 苑庄镇 | 10kV马堂线 | 10kV马堂线官村综合北台 | 200 | 0 | 官庄村
2839 | 汶上县 | 苑庄供电所 | 苑庄镇 | 10kV马庄线 | 10kV马庄线梁庄中台 | 200 | 0 | 马庄村
2840 | 汶上县 | 苑庄供电所 | 苑庄镇 | 10kV李村线 | 王庄西南台区 | 200 | 0 | 王庄村
2841 | 汶上县 | 苑庄供电所 | 苑庄镇 | 10kV李村线 | 陈村正南台区 | 400 | 0 | 陈村
2842 | 汶上县 | 苑庄供电所 | 苑庄镇 | 10kV李村线 | 界牌北台 | 400 | 0 | 界牌北台
2843 | 汶上县 | 苑庄供电所 | 苑庄镇 | 10kV高村线 | 10kV高村线高村中台2 | 200 | 0 | 高村
2844 | 汶上县 | 苑庄供电所 | 苑庄镇 | 10kV李村线 | 陈村北台新 | 400 | 0 | 陈村
2845 | 汶上县 | 苑庄供电所 | 苑庄镇 | 10kV高村线 | 后小秦东南台 | 400 | 0 | 后小秦东南台
2846 | 汶上县 | 苑庄供电所 | 苑庄镇 | 10kV李村线 | 界牌何庄 | 400 | 0 | 界牌村
2847 | 汶上县 | 苑庄供电所 | 苑庄镇 | 10kV高村线 | 10kV高村线中小南台架新 | 400 | 0 | 后小秦村
2848 | 汶上县 | 苑庄供电所 | 苑庄镇 | 10kV李村线 | 陈村 | 400 | 0 | 卧佛山村
2849 | 汶上县 | 苑庄供电所 | 苑庄镇 | 10kV马堂线 | 10kV马堂线沙岗北台(5#) | 400 | 0 | 田村
2850 | 汶上县 | 苑庄供电所 | 苑庄镇 | 10kV马堂线 | 10kV马堂线马堂照明北台 | 400 | 0 | 马堂村
2851 | 汶上县 | 苑庄供电所 | 苑庄镇 | 10kV马庄线 | 马庄北台 | 400 | 0 | 马庄村
2852 | 汶上县 | 苑庄供电所 | 苑庄镇 | 10kV马堂线 | 10kV马堂线官庄西北 | 200 | 0 | 官庄村
2853 | 汶上县 | 苑庄供电所 | 苑庄镇 | 10kV李村线 | 10kV李村线王庄济北大道台区 | 200 | 0 | 王庄
2854 | 汶上县 | 苑庄供电所 | 苑庄镇 | 10kV李村线 | 10kV李村线陈村支线陈村南台 | 200 | 0 | 陈村
2855 | 汶上县 | 苑庄供电所 | 苑庄镇 | 10kV马堂线 | 10kV马堂线水坡西台架 | 315 | 0 | 水坡村
2856 | 汶上县 | 苑庄供电所 | 苑庄镇 | 10kV马堂线 | 朱村西台 | 200 | 0 | 朱村
2857 | 汶上县 | 苑庄供电所 | 苑庄镇 | 10kV高村线 | 白中北台 | 200 | 0 | 白中村
2858 | 汶上县 | 苑庄供电所 | 苑庄镇 | 10kV马堂线 | 10kV马堂线北坡北区照明 | 400 | 0 | 北坡村
2859 | 汶上县 | 苑庄供电所 | 苑庄镇 | 10kV高村线 | 白中村 | 200 | 0 | 白中村
2860 | 汶上县 | 苑庄供电所 | 苑庄镇 | 10kV李村线 | 王庄东台 | 200 | 0 | 王庄村
2861 | 汶上县 | 苑庄供电所 | 苑庄镇 | 10kV李村线 | 界牌东台 | 200 | 0 | 界牌村
2862 | 汶上县 | 苑庄供电所 | 苑庄镇 | 10kV马堂线 | 朱村照明 | 125 | 0 | 朱村
2863 | 汶上县 | 苑庄供电所 | 苑庄镇 | 10kV李村线 | 王庄西台 | 400 | 0 | 王庄村
2864 | 汶上县 | 苑庄供电所 | 苑庄镇 | 10kV高村线 | 高村东照明 | 400 | 0 | 高村
2865 | 汶上县 | 苑庄供电所 | 苑庄镇 | 10kV李村线 | 李村南台 | 400 | 0 | 李村
2866 | 汶上县 | 苑庄供电所 | 苑庄镇 | 10kV毕村线 | 毕村北台 | 200 | 0 | 毕村
2867 | 汶上县 | 苑庄供电所 | 苑庄镇 | 10kV高村线 | 后小秦综合台区（北） | 400 | 0 | 后小秦村
2868 | 汶上县 | 苑庄供电所 | 苑庄镇 | 10kV高村线 | 后小秦村综合台区 | 400 | 0 | 后小秦村
2869 | 汶上县 | 苑庄供电所 | 苑庄镇 | 10kV高村线 | 高村南台 | 200 | 0 | 高村
2870 | 汶上县 | 苑庄供电所 | 苑庄镇 | 10kV李村线 | 王庄北台 | 200 | 0 | 王庄北台
2871 | 汶上县 | 苑庄供电所 | 苑庄镇 | 10kV马庄线 | 梁庄照明北台 | 200 | 0 | 马庄村
2872 | 汶上县 | 苑庄供电所 | 苑庄镇 | 10kV高村线 | 白东北台 | 200 | 0 | 白东村
2873 | 汶上县 | 苑庄供电所 | 苑庄镇 | 10kV马堂线 | 尹村东台 | 200 | 0 | 尹村
2874 | 汶上县 | 苑庄供电所 | 苑庄镇 | 10kV马堂线 | 西马南台 | 200 | 0 | 演马村
2875 | 汶上县 | 苑庄供电所 | 苑庄镇 | 10kV李村线 | 界牌村 | 400 | 0 | 界牌村
2876 | 汶上县 | 苑庄供电所 | 苑庄镇 | 10kV马堂线 | 10kV马堂线孙庄西台 | 200 | 0 | 水坡村
2877 | 汶上县 | 苑庄供电所 | 苑庄镇 | 10kV李村线 | 10kV 李村线前苑台区 | 400 | 0 | 后苑村
2878 | 汶上县 | 苑庄供电所 | 苑庄镇 | 10kV马堂线 | 10kV马堂线西马东南台区 | 200 | 0 | 演马村
2879 | 汶上县 | 苑庄供电所 | 苑庄镇 | 10kV马堂线 | 辛庄南台 | 200 | 0 | 尹村
2880 | 汶上县 | 苑庄供电所 | 苑庄镇 | 10kV马堂线 | 水坡（郭庄） | 200 | 0 | 水坡村
2881 | 汶上县 | 苑庄供电所 | 苑庄镇 | 10kV高村线 | 前小东台 | 200 | 0 | 前小秦村
2882 | 汶上县 | 苑庄供电所 | 苑庄镇 | 10kV丁庄线 | 丁庄村 | 315 | 0 | 丁庄村
2883 | 汶上县 | 苑庄供电所 | 苑庄镇 | 10kV高村线 | 后小照明南台 | 200 | 0 | 后小秦村
2884 | 汶上县 | 苑庄供电所 | 苑庄镇 | 10kV马堂线 | 尹村北台 | 200 | 0 | 尹村
2885 | 汶上县 | 苑庄供电所 | 苑庄镇 | 10kV高村线 | 前小秦综合台区（北） | 200 | 0 | 前小秦村
2886 | 汶上县 | 苑庄供电所 | 苑庄镇 | 10kV马堂线 | 孔楼东台 | 200 | 0 | 朱村
2887 | 汶上县 | 苑庄供电所 | 苑庄镇 | 10kV马堂线 | 辛庄综合 | 100 | 0 | 辛庄综合
2888 | 汶上县 | 苑庄供电所 | 苑庄镇 | 10kV丁庄线 | 10kV丁庄线苑庄南台 | 400 | 0 | 苑庄村
2889 | 汶上县 | 苑庄供电所 | 苑庄镇 | 10kV马堂线 | 10kV马堂线水坡东南 | 400 | 0 | 水坡村
2890 | 汶上县 | 城区供电中心 | 汶上街道 | 10kV槚柏线 | 10kV槚柏线苑庄周村国道北台架 | 400 | 0 | 周村
2891 | 汶上县 | 城区供电中心 | 汶上街道 | 10kV槚柏线 | 10kV槚柏线苑庄周村国道北台架 | 400 | 0 | 周村
2892 | 汶上县 | 城区供电中心 | 汶上街道 | 10kV槚柏线 | 10kV槚柏线苑庄周村东台架变 | 400 | 0 | 周村
2893 | 汶上县 | 白石供电所 | 白石镇 | 10kV西岗线 | 后楼西台 | 200 | 0 | 西岗村
2894 | 汶上县 | 城区供电中心 | 汶上街道 | 10kV槚柏线 | 苑庄周村5号台架 | 200 | 0 | 北村
2895 | 汶上县 | 城区供电中心 | 汶上街道 | 10kV槚柏线 | 西贾西台架 | 400 | 0 | 西贾柏村
2896 | 汶上县 | 城区供电中心 | 汶上街道 | 10kV槚柏线 | 10kV槚柏线东槚7号公变 | 200 | 0 | 东贾柏村
2897 | 汶上县 | 郭仓供电所 | 郭仓镇 | 10kV隋村线 | 10kV隋村线乔村东台架 | 400 | 0 | 乔村村委会
2898 | 汶上县 | 杨店供电所 | 杨店镇 | 10kV杨南线 | 10kV杨南线鲁王村北台架 | 400 | 0 | 鲁王村
2899 | 汶上县 | 城区供电中心 | 汶上街道 | 10kV槚柏线 | 10kV槚柏线西槚创业路南台架变 | 400 | 0 | 西贾柏村
2900 | 汶上县 | 城区供电中心 | 汶上街道 | 10kV槚柏线 | 10kV槚柏线西槚创业路中台架变 | 400 | 0 | 西贾柏村
2901 | 汶上县 | 城区供电中心 | 汶上街道 | 10kV槚柏线 | 10kV槚柏线西槚创业路北台架变 | 400 | 0 | 西贾柏村
2902 | 汶上县 | 城区供电中心 | 汶上街道 | 10kV槚柏线 | 10kV槚柏线东槚尚书路南台架变 | 400 | 0 | 东贾柏村
2903 | 汶上县 | 城区供电中心 | 汶上街道 | 10kV槚柏线 | 10kV槚柏线东槚尚书路北台架变 | 400 | 0 | 东贾柏村
2904 | 汶上县 | 城区供电中心 | 汶上街道 | 10kV槚柏线 | 10kV槚柏线东贾6号台架 | 400 | 0 | 东贾柏村
2905 | 汶上县 | 郭仓供电所 | 郭仓镇 | 10kV隋村线 | 隋村照明 | 200 | 0 | 富全新村
2906 | 汶上县 | 城区供电中心 | 汶上街道 | 10kV槚柏线 | 10kV槚柏线苑庄周村南台架变 | 400 | 0 | 周村
2907 | 汶上县 | 南旺供电所 | 南旺镇 | 10kV杏林线 | 汶上县南旺镇人民政府 | 400 | 0 | 南旺新村
2908 | 汶上县 | 苑庄供电所 | 苑庄镇 | 10kV李村线 | 10kV李村线王庄北台（新） | 400 | 0 | 王庄
2909 | 汶上县 | 南旺供电所 | 南旺镇 | 10kV杏林线 | 杏林南新 | 400 | 0 | 杏林村
2910 | 汶上县 | 南旺供电所 | 南旺镇 | 10kV杏林线 | 10kV杏林线南旺西村大队 | 400 | 0 | 西村
2911 | 汶上县 | 次邱供电所 | 刘楼镇 | 10kV刘北线 | 10kV刘北线大坝口西台 | 400 | 0 | 大坝口村
2912 | 汶上县 | 白石供电所 | 白石镇 | 10kV毛村线 | 10kV毛村线后营东南6号台区 | 400 | 0 | 后营村
2913 | 汶上县 | 开发区供电所 | 南站街道 | 10kV梁西Ⅰ线 | 10kV梁西Ⅰ线樊村4号台区 | 400 | 0 | 樊村
2914 | 汶上县 | 南旺供电所 | 南旺镇 | 10kV杏林线 | 10kV杏林线田楼大队台区 | 400 | 0 | 田楼村
2915 | 汶上县 | 南旺供电所 | 南旺镇 | 10kV十闸线 | 10kV十闸线十闸北二队 | 400 | 0 | 十闸村
2916 | 汶上县 | 南旺供电所 | 南旺镇 | 10kV十闸线 | 10kV十闸线十闸北七队 | 400 | 0 | 十闸村
2917 | 汶上县 | 南旺供电所 | 南旺镇 | 10kV十闸线 | 10kV十闸线十闸南一队 | 400 | 0 | 十闸村
2918 | 汶上县 | 杨店供电所 | 杨店镇 | 10kV杨东线 | 10kV杨东线彩山东台区 | 400 | 0 | 彩山村
2919 | 汶上县 | 杨店供电所 | 杨店镇 | 10kV杨北线 | 10kV杨北线沟西村东台架 | 400 | 0 | 沟头村
2920 | 汶上县 | 杨店供电所 | 杨店镇 | 10kV杨东线 | 10kV杨东线彩山西台区 | 400 | 0 | 彩山村
2921 | 汶上县 | 郭楼供电所 | 郭楼镇 | 10kV郭北线 | 10kV郭北线郑村北台 | 400 | 0 | 郑家村
2922 | 汶上县 | 郭仓供电所 | 郭仓镇 | 10kV工业线 | 10kV工业线任仓北台架变 | 400 | 0 | 任仓村委会
2923 | 汶上县 | 康驿供电所 | 康驿镇 | 10kV康南线 | 10kV康南线范街东二 | 200 | 0 | 范街村
2924 | 汶上县 | 康驿供电所 | 康驿镇 | 10kV康宋线 | 10kV康宋线宋庄北台 | 400 | 0 | 宋庄
2925 | 汶上县 | 康驿供电所 | 康驿镇 | 10kV康东线 | 10kV康东线康庄5号台变照明 | 400 | 0 | 康庄村
2926 | 汶上县 | 康驿供电所 | 康驿镇 | 10kV康宋线 | 10kV康宋线宋庄南台 | 200 | 0 | 宋庄
2927 | 汶上县 | 康驿供电所 | 康驿镇 | 10kV康东线 | 10kV康东线康庄6号台变照明 | 400 | 0 | 康庄村
2928 | 汶上县 | 康驿供电所 | 康驿镇 | 10kV康南线 | 10kV康南线范街北台 | 400 | 0 | 范街村
2929 | 汶上县 | 康驿供电所 | 康驿镇 | 10kV康南线 | 10kV康南线李庄北台 | 400 | 0 | 李庄
2930 | 汶上县 | 康驿供电所 | 康驿镇 | 10kV康南线 | 10kV康南线后石三号照明 | 400 | 0 | 石塘村
2931 | 汶上县 | 开发区供电所 | 南站街道 | 10kV梁西Ⅰ线 | 10kV梁西Ⅰ线樊村3号台区 | 400 | 0 | 樊村
2932 | 汶上县 | 康驿供电所 | 康驿镇 | 10kV康南线 | 10kV康南线三十里铺6号 | 400 | 0 | 三十里铺
2933 | 汶上县 | 南旺供电所 | 南旺镇 | 10kV十闸线 | 10kV十闸线十闸北（大队）新 | 400 | 0 | 十闸村
2934 | 汶上县 | 康驿供电所 | 康驿镇 | 10kV康北线 | 10kV康北线前赵西南 | 400 | 0 | 前赵
2935 | 汶上县 | 康驿供电所 | 康驿镇 | 10kV康北线 | 10kV康北线刘王2号 | 200 | 0 | 大沟
2936 | 汶上县 | 康驿供电所 | 康驿镇 | 10kV康宋线 | 10kV康宋线徐海4号 | 400 | 0 | 宋庄
2937 | 汶上县 | 康驿供电所 | 康驿镇 | 10kV康宋线 | 10kV康宋线徐海3号 | 200 | 0 | 宋庄
2938 | 汶上县 | 南站供电所 | 南站街道 | 10kV镇北线 | 10kV镇北线野庄大队中台架 | 400 | 0 | 野庄村
2939 | 汶上县 | 义桥供电所 | 义桥镇 | 10kV义南线 | 10kV义南线乡驻地南台 | 400 | 0 | 义桥村
2940 | 汶上县 | 义桥供电所 | 义桥镇 | 10kV义北线 | 10kV义北线辛庄东台 | 400 | 0 | 北辛庄村
备注：汶上电网电源点变电站（宝尚、中都、大安）均无可开放容量，依据下级服从上级原则，汶上电网无可开放容量。