## Sheet2
2026年5月汶上公司公用台区分布式电源可开放容量信息明细表
0 | 供电中心/县公司 | 班组/供电所 | xx区/xx街道/xx镇 | 10kVxx线 | xx台区 | 800 | xx | 红/黄/绿
备注：1.承载力评估等级要根据“红黄绿”划分，对应标注相应颜色。 2.台区管理单位一栏，市公司直供区要填写到供电中心、县公司要填写到供电中心或供电所。 3.管理班组一栏，市公司直供区要填写到班组或供电所。
序号 | 台区管理单位 | 管理班组 | 所在区域 | 所属10千伏线路 | 台区名称 | 台区变压器容量（kVA） | 分布式电源可开放容量（kVA） | 分布式电源接入电网承载力评估等级
1 | 汶上县供电公司 | 城区供电中心 | 汶上街道 | 10kV东关线 | 10kV东关线东关社区1号配电室3号变 | 1000 | 0 | 红
2 | 汶上县供电公司 | 城区供电中心 | 汶上街道 | 10kV东关线 | 10kV东关线东关社区2号配电室5号变 | 1000 | 0 | 红
3 | 汶上县供电公司 | 城区供电中心 | 汶上街道 | 10kV东关线 | 10kV东关线东关社区2号配电室1号变 | 1000 | 0 | 红
4 | 汶上县供电公司 | 城区供电中心 | 汶上街道 | 10kV东关线 | 10kV东关线东关社区2号配电室4号变 | 1000 | 0 | 红
5 | 汶上县供电公司 | 城区供电中心 | 汶上街道 | 10kV东关线 | 畜牧局 | 315 | 0 | 红
6 | 汶上县供电公司 | 城区供电中心 | 汶上街道 | 10kV东关线 | 畜牧局2 | 500 | 0 | 红
7 | 汶上县供电公司 | 城区供电中心 | 汶上街道 | 10kV东关线 | 北市北台 | 125 | 0 | 红
8 | 汶上县供电公司 | 城区供电中心 | 汶上街道 | 10kV东关线 | 北市东台区 | 400 | 0 | 红
9 | 汶上县供电公司 | 城区供电中心 | 汶上街道 | 10kV东关线 | 圣泽公变 | 315 | 0 | 红
10 | 汶上县供电公司 | 城区供电中心 | 汶上街道 | 10kV东关线 | 10kV东关线东关社区2号配电室3号变 | 1000 | 0 | 红
11 | 汶上县供电公司 | 城区供电中心 | 汶上街道 | 10kV东关线 | 10kV东关线东关社区1号配电室4号变 | 1000 | 0 | 红
12 | 汶上县供电公司 | 城区供电中心 | 汶上街道 | 10kV东关线 | 东关外环台架 | 400 | 0 | 红
13 | 汶上县供电公司 | 城区供电中心 | 汶上街道 | 10kV东关线 | 10kV东关线东关社区1号配电室2号变 | 1000 | 0 | 红
14 | 汶上县供电公司 | 城区供电中心 | 汶上街道 | 10kV东关线 | 自来水厂东台架 | 400 | 0 | 红
15 | 汶上县供电公司 | 城区供电中心 | 汶上街道 | 10kV东关线 | 10kV东关线东关社区1号配电室5号变 | 1000 | 0 | 红
16 | 汶上县供电公司 | 城区供电中心 | 汶上街道 | 10kV东关线 | 10kV东关线乡镇企业局家属院 | 200 | 0 | 红
17 | 汶上县供电公司 | 城区供电中心 | 汶上街道 | 10kV东关线 | 10kV东关线东关社区2号配电室6号变 | 1000 | 0 | 红
18 | 汶上县供电公司 | 城区供电中心 | 汶上街道 | 10kV东关线 | 10kV柳杭线东门排灌2号台架变 | 100 | 0 | 红
19 | 汶上县供电公司 | 城区供电中心 | 汶上街道 | 10kV东关线 | 10kV东关线东关社区1号配电室1号变 | 1000 | 0 | 红
20 | 汶上县供电公司 | 城区供电中心 | 汶上街道 | 10kV东关线 | 10kV东关线东关社区1号配电室6号变 | 1000 | 0 | 红
21 | 汶上县供电公司 | 城区供电中心 | 汶上街道 | 10kV东关线 | 10kV东关线东关社区2号配电室2号变 | 1000 | 0 | 红
22 | 汶上县供电公司 | 城区供电中心 | 汶上街道 | 10kV东环线 | 10kV东环线交警家属院新台区 | 400 | 0 | 红
23 | 汶上县供电公司 | 城区供电中心 | 汶上街道 | 10kV东环线 | 10kV东环线56G小楼二期配电室2号配变 | 630 | 0 | 红
24 | 汶上县供电公司 | 城区供电中心 | 汶上街道 | 10kV东环线 | 10kV东环线东湖佳苑北区北箱变配电变压器 | 630 | 0 | 红
25 | 汶上县供电公司 | 城区供电中心 | 汶上街道 | 10kV东环线 | 10kV东环线56G小楼二期配电室1号配变 | 630 | 0 | 红
26 | 汶上县供电公司 | 城区供电中心 | 汶上街道 | 10kV东环线 | 陈闸照明 | 400 | 0 | 红
27 | 汶上县供电公司 | 城区供电中心 | 汶上街道 | 10kV东环线 | 小楼公变 | 200 | 0 | 红
28 | 汶上县供电公司 | 城区供电中心 | 汶上街道 | 10kV东环线 | 东湖佳苑南区#1 | 800 | 0 | 红
29 | 汶上县供电公司 | 城区供电中心 | 汶上街道 | 10kV东环线 | 东湖佳苑南区#2 | 800 | 0 | 红
30 | 汶上县供电公司 | 城区供电中心 | 汶上街道 | 10kV东环线 | 交警家属院公变 | 250 | 0 | 红
31 | 汶上县供电公司 | 城区供电中心 | 汶上街道 | 10kV东环线 | 小楼西台 | 315 | 0 | 红
32 | 汶上县供电公司 | 城区供电中心 | 汶上街道 | 10kV东环线 | 10kV隅首线百合苑7号配电室1号变 | 800 | 0 | 红
33 | 汶上县供电公司 | 城区供电中心 | 汶上街道 | 10kV东环线 | 10kV东环线东湖佳苑北区南箱变配电变压器 | 630 | 0 | 红
34 | 汶上县供电公司 | 城区供电中心 | 汶上街道 | 10kV东环线 | 10kV东环线北辰公变 | 400 | 0 | 红
35 | 汶上县供电公司 | 城区供电中心 | 汶上街道 | 10kV东环线 | 百合园5 | 750 | 0 | 红
36 | 汶上县供电公司 | 城区供电中心 | 汶上街道 | 10kV东环线 | 新博佳苑（东环备） | 500 | 0 | 红
37 | 汶上县供电公司 | 城区供电中心 | 汶上街道 | 10kV东环线 | 百合园6 | 750 | 0 | 红
38 | 汶上县供电公司 | 城区供电中心 | 中都街道 | 10kV冯庄线 | 和谐佳苑1号配电室1号配电变压器 | 630 | 0 | 红
39 | 汶上县供电公司 | 城区供电中心 | 汶上街道 | 10kV冯庄线 | 10kV冯庄线观澜国际#1配电变压器 | 800 | 0 | 红
40 | 汶上县供电公司 | 城区供电中心 | 中都街道 | 10kV冯庄线 | 10kV冯庄线观澜国际三期1号配变 | 1250 | 0 | 红
41 | 汶上县供电公司 | 城区供电中心 | 中都街道 | 10kV冯庄线 | 10kV冯庄线和谐佳苑1号配电室1号配电变压器 | 630 | 0 | 红
42 | 汶上县供电公司 | 城区供电中心 | 汶上街道 | 10kV冯庄线 | 10kV冯庄线观澜国际三期2号配变 | 1250 | 0 | 红
43 | 汶上县供电公司 | 城区供电中心 | 汶上街道 | 10kV冯庄线 | 和谐佳苑1号配电室2号配电变压器 | 800 | 0 | 红
44 | 汶上县供电公司 | 城区供电中心 | 中都街道 | 10kV冯庄线 | 和谐佳苑2号配电室3号配电变压器 | 630 | 0 | 红
45 | 汶上县供电公司 | 城区供电中心 | 汶上街道 | 10kV冯庄线 | 10kV冯庄线观澜国际#2配电变压器 | 1250 | 0 | 红
46 | 汶上县供电公司 | 城区供电中心 | 汶上街道 | 10kV冯庄线 | 和谐佳苑2号配电室4号配电变压器 | 630 | 0 | 红
47 | 汶上县供电公司 | 城区供电中心 | 汶上街道 | 10kV冯庄线 | 10kV冯庄线观澜国际#3配电变压器 | 1000 | 0 | 红
48 | 汶上县供电公司 | 城区供电中心 | 汶上街道 | 10kV南环东线 | 10kV南环东线慧园小区(四)1号变压器 | 800 | 0 | 红
49 | 汶上县供电公司 | 城区供电中心 | 中都街道 | 10kV南环东线 | 10kV南环东线园丁名邸配电室1号配电变压器 | 1000 | 0 | 红
50 | 汶上县供电公司 | 城区供电中心 | 汶上街道 | 10kV南环东线 | 10kV南环东线牛村宁民路北台区 | 400 | 0 | 红
51 | 汶上县供电公司 | 城区供电中心 | 汶上街道 | 10kV南环东线 | 永续3 | 800 | 0 | 红
52 | 汶上县供电公司 | 城区供电中心 | 汶上街道 | 10kV南环东线 | 永续3 | 800 | 0 | 红
53 | 汶上县供电公司 | 城区供电中心 | 汶上街道 | 10kV南环东线 | 永续4 | 1000 | 0 | 红
54 | 汶上县供电公司 | 城区供电中心 | 中都街道 | 10kV南环东线 | 慧园小区（一）3 | 800 | 0 | 红
55 | 汶上县供电公司 | 城区供电中心 | 汶上街道 | 10kV南环东线 | 慧园小区（二）3 | 800 | 0 | 红
56 | 汶上县供电公司 | 城区供电中心 | 中都街道 | 10kV南环东线 | 慧园小区（三）5 | 800 | 0 | 红
57 | 汶上县供电公司 | 城区供电中心 | 汶上街道 | 10kV南环东线 | 慧园小区（四）5 | 800 | 0 | 红
58 | 汶上县供电公司 | 城区供电中心 | 汶上街道 | 10kV南环东线 | 永续 | 1000 | 0 | 红
59 | 汶上县供电公司 | 城区供电中心 | 汶上街道 | 10kV南环东线 | 永续1 | 800 | 0 | 红
60 | 汶上县供电公司 | 城区供电中心 | 汶上街道 | 10kV南环东线 | 园丁名邸小区2-1 | 630 | 0 | 红
61 | 汶上县供电公司 | 城区供电中心 | 汶上街道 | 10kV南环东线 | 园丁名邸小区2-2 | 630 | 0 | 红
62 | 汶上县供电公司 | 城区供电中心 | 汶上街道 | 10kV南环东线 | 园丁名邸小区1-2 | 800 | 0 | 红
63 | 汶上县供电公司 | 城区供电中心 | 汶上街道 | 10kV南环东线 | 园丁名邸小区1-1 | 800 | 0 | 红
64 | 汶上县供电公司 | 城区供电中心 | 汶上街道 | 10kV南环东线 | 永续新福慧2箱变主 | 800 | 0 | 红
65 | 汶上县供电公司 | 城区供电中心 | 汶上街道 | 10kV南环东线 | 10kV南环东线园丁名邸配电室2号配电变压器 | 1250 | 0 | 红
66 | 汶上县供电公司 | 城区供电中心 | 中都街道 | 10kV南环东线 | 10kV南环东线鑫坤大厦1号变 | 630 | 0 | 红
67 | 汶上县供电公司 | 城区供电中心 | 汶上街道 | 10kV南环东线 | 10kV南环东线鑫坤大厦2号 | 630 | 0 | 红
68 | 汶上县供电公司 | 城区供电中心 | 汶上街道 | 10kV南门线 | 南门开发区 | 400 | 0 | 红
69 | 汶上县供电公司 | 城区供电中心 | 中都街道 | 10kV南门线 | 城关镇公变 | 200 | 0 | 红
70 | 汶上县供电公司 | 城区供电中心 | 汶上街道 | 10kV南门线 | 明星小区 | 500 | 0 | 红
71 | 汶上县供电公司 | 城区供电中心 | 中都街道 | 10kV南门线 | 农业局 | 315 | 0 | 红
72 | 汶上县供电公司 | 城区供电中心 | 汶上街道 | 10kV南门线 | 国税局公变 | 315 | 0 | 红
73 | 汶上县供电公司 | 城区供电中心 | 中都街道 | 10kV南门线 | 财政局公变间隔配电变压器 | 315 | 0 | 红
74 | 汶上县供电公司 | 城区供电中心 | 汶上街道 | 10kV圣桥线 | 林庄社区A区南配电室4号配变 | 1000 | 0 | 红
75 | 汶上县供电公司 | 城区供电中心 | 汶上街道 | 10kV圣桥线 | 10kV圣桥线中周村1 | 400 | 0 | 红
76 | 汶上县供电公司 | 城区供电中心 | 中都街道 | 10kV圣桥线 | 10kV圣桥线桂语城南配电室4号配变 | 800 | 0 | 红
77 | 汶上县供电公司 | 城区供电中心 | 汶上街道 | 10kV圣桥线 | 10kV圣桥线柳杭中台 | 400 | 0 | 红
78 | 汶上县供电公司 | 城区供电中心 | 汶上街道 | 10kV圣桥线 | 10kV圣桥线疃里排灌7号台架变 | 100 | 0 | 红
79 | 汶上县供电公司 | 城区供电中心 | 汶上街道 | 10kV圣桥线 | 10kV柳杭线伊海4号台区 | 200 | 0 | 红
80 | 汶上县供电公司 | 城区供电中心 | 汶上街道 | 10kV圣桥线 | 10kV圣桥线史庄排灌2号台架变 | 100 | 0 | 红
81 | 汶上县供电公司 | 城区供电中心 | 汶上街道 | 10kV圣桥线 | 10kV圣桥线前周3号 | 400 | 0 | 红
82 | 汶上县供电公司 | 城区供电中心 | 中都街道 | 10kV圣桥线 | 10kV圣桥线桂语城北配电室2号配变 | 1000 | 0 | 红
83 | 汶上县供电公司 | 城区供电中心 | 中都街道 | 10kV圣桥线 | 10kV圣桥线桂语城北配电室4号配变 | 1000 | 0 | 红
84 | 汶上县供电公司 | 城区供电中心 | 汶上街道 | 10kV圣桥线 | 10kV圣桥线史庄排灌1号台架变 | 100 | 0 | 红
85 | 汶上县供电公司 | 城区供电中心 | 汶上街道 | 10kV圣桥线 | 10kV圣桥线疃里排灌6号台架变 | 125 | 0 | 红
86 | 汶上县供电公司 | 城区供电中心 | 汶上街道 | 10kV圣桥线 | 10kV圣桥线中周村排灌1号台架变 | 200 | 0 | 红
87 | 汶上县供电公司 | 城区供电中心 | 中都街道 | 10kV圣桥线 | 林庄社区A区南配电室1号配变 | 1000 | 0 | 红
88 | 汶上县供电公司 | 城区供电中心 | 汶上街道 | 10kV圣桥线 | 10kV柳杭线南周村排灌2号台架变 | 100 | 0 | 红
89 | 汶上县供电公司 | 城区供电中心 | 汶上街道 | 10kV圣桥线 | 10kV柳杭线南周村排灌4号台架变 | 100 | 0 | 红
90 | 汶上县供电公司 | 城区供电中心 | 中都街道 | 10kV圣桥线 | 林庄社区A区北配电室4号配变 | 1000 | 0 | 红
91 | 汶上县供电公司 | 城区供电中心 | 中都街道 | 10kV圣桥线 | 10kV圣桥线桂语城南配电室2号配变 | 1000 | 0 | 红
92 | 汶上县供电公司 | 城区供电中心 | 汶上街道 | 10kV圣桥线 | 10kV柳杭线伊海照明变压器 | 315 | 0 | 红
93 | 汶上县供电公司 | 城区供电中心 | 汶上街道 | 10kV圣桥线 | 林庄社区A区南配电室2号配变 | 1000 | 0 | 红
94 | 汶上县供电公司 | 城区供电中心 | 汶上街道 | 10kV圣桥线 | 10kV圣桥线疃里排灌1号台架变 | 100 | 0 | 红
95 | 汶上县供电公司 | 城区供电中心 | 汶上街道 | 10kV圣桥线 | 10kV圣桥线疃里排灌2号台架变 | 80 | 0 | 红
96 | 汶上县供电公司 | 城区供电中心 | 汶上街道 | 10kV圣桥线 | 10kV圣桥线后周村排灌1号台架变 | 100 | 0 | 红
97 | 汶上县供电公司 | 城区供电中心 | 汶上街道 | 10kV圣桥线 | 10kV圣桥线草桥台架 | 400 | 0 | 红
98 | 汶上县供电公司 | 城区供电中心 | 汶上街道 | 10kV圣桥线 | 10kV柳杭线周村南台 | 400 | 0 | 红
99 | 汶上县供电公司 | 城区供电中心 | 汶上街道 | 10kV圣桥线 | 10kV圣桥线草桥排灌3号台架变 | 200 | 0 | 红
100 | 汶上县供电公司 | 城区供电中心 | 汶上街道 | 10kV圣桥线 | 10kV圣桥线疃里7号公变 | 400 | 0 | 红
101 | 汶上县供电公司 | 城区供电中心 | 汶上街道 | 10kV圣桥线 | 中周 | 400 | 0 | 红
102 | 汶上县供电公司 | 城区供电中心 | 汶上街道 | 10kV圣桥线 | 后周照明公变 | 400 | 0 | 红
103 | 汶上县供电公司 | 城区供电中心 | 汶上街道 | 10kV圣桥线 | 10kV圣桥线草桥西配电室配电变压器 | 400 | 0 | 红
104 | 汶上县供电公司 | 城区供电中心 | 汶上街道 | 10kV圣桥线 | 10kV圣桥线柳杭照明东台 | 400 | 0 | 红
105 | 汶上县供电公司 | 城区供电中心 | 汶上街道 | 10kV圣桥线 | 10kV圣桥线疃里西台 | 400 | 0 | 红
106 | 汶上县供电公司 | 城区供电中心 | 汶上街道 | 10kV圣桥线 | 10kV圣桥线柳杭西配电室配电变压器 | 315 | 0 | 红
107 | 汶上县供电公司 | 城区供电中心 | 汶上街道 | 10kV圣桥线 | 祥云社区 | 500 | 0 | 红
108 | 汶上县供电公司 | 城区供电中心 | 汶上街道 | 10kV圣桥线 | 草桥 | 400 | 0 | 红
109 | 汶上县供电公司 | 城区供电中心 | 汶上街道 | 10kV圣桥线 | 伊海村西台 | 200 | 0 | 红
110 | 汶上县供电公司 | 城区供电中心 | 汶上街道 | 10kV圣桥线 | 伊海村北照明 | 400 | 0 | 红
111 | 汶上县供电公司 | 城区供电中心 | 汶上街道 | 10kV圣桥线 | 10kV圣桥线疃里东台 | 400 | 0 | 红
112 | 汶上县供电公司 | 城区供电中心 | 汶上街道 | 10kV圣桥线 | 10kV圣桥线柳杭 | 400 | 0 | 红
113 | 汶上县供电公司 | 城区供电中心 | 中都街道 | 10kV圣桥线 | 林庄社区A区北配电室2号配变 | 1000 | 0 | 红
114 | 汶上县供电公司 | 城区供电中心 | 汶上街道 | 10kV圣桥线 | 10kV柳杭线伊海北台 | 200 | 0 | 红
115 | 汶上县供电公司 | 城区供电中心 | 汶上街道 | 10kV圣桥线 | 10kV柳杭线柳杭村排灌1号台架变 | 100 | 0 | 红
116 | 汶上县供电公司 | 城区供电中心 | 汶上街道 | 10kV圣桥线 | 10kV柳杭线南周村排灌3号台架变 | 100 | 0 | 红
117 | 汶上县供电公司 | 城区供电中心 | 汶上街道 | 10kV圣桥线 | 10kV圣桥线草桥排灌1号台架变 | 100 | 0 | 红
118 | 汶上县供电公司 | 城区供电中心 | 汶上街道 | 10kV圣桥线 | 林庄社区A区北配电室3号配变 | 1000 | 0 | 红
119 | 汶上县供电公司 | 城区供电中心 | 汶上街道 | 10kV圣桥线 | 10kV柳杭线南周村排灌1号台架变 | 50 | 0 | 红
120 | 汶上县供电公司 | 城区供电中心 | 汶上街道 | 10kV圣桥线 | 10kV圣桥线柳杭村排灌4号台架变 | 100 | 0 | 红
121 | 汶上县供电公司 | 城区供电中心 | 汶上街道 | 10kV圣桥线 | 10kV圣桥线柳杭北台架 | 200 | 0 | 红
122 | 汶上县供电公司 | 城区供电中心 | 汶上街道 | 10kV圣桥线 | 10kV圣桥线柳杭南台架 | 400 | 0 | 红
123 | 汶上县供电公司 | 城区供电中心 | 汶上街道 | 10kV圣桥线 | 10kV圣桥线疃里西台架 | 400 | 0 | 红
124 | 汶上县供电公司 | 城区供电中心 | 汶上街道 | 10kV圣桥线 | 10kV圣桥线后周北台 | 400 | 0 | 红
125 | 汶上县供电公司 | 城区供电中心 | 中都街道 | 10kV圣桥线 | 10kV圣桥线桂语城北配电室3号配变 | 1000 | 0 | 红
126 | 汶上县供电公司 | 城区供电中心 | 汶上街道 | 10kV圣桥线 | 10kV圣桥线中周大队 | 200 | 0 | 红
127 | 汶上县供电公司 | 城区供电中心 | 汶上街道 | 10kV圣桥线 | 10kV圣桥线柳杭北台 | 400 | 0 | 红
128 | 汶上县供电公司 | 城区供电中心 | 汶上街道 | 10kV圣桥线 | 10kV柳杭线柳杭村排灌2号台架变 | 100 | 0 | 红
129 | 汶上县供电公司 | 城区供电中心 | 中都街道 | 10kV圣桥线 | 10kV圣桥线桂语城南配电室3号配变 | 800 | 0 | 红
130 | 汶上县供电公司 | 城区供电中心 | 汶上街道 | 10kV圣桥线 | 10kV圣桥线后周村排灌3号台架变 | 100 | 0 | 红
131 | 汶上县供电公司 | 城区供电中心 | 汶上街道 | 10kV圣桥线 | 10kV圣桥线草桥排灌2号台架变 | 50 | 0 | 红
132 | 汶上县供电公司 | 城区供电中心 | 汶上街道 | 10kV圣桥线 | 10kV柳杭线周村 | 400 | 0 | 红
133 | 汶上县供电公司 | 城区供电中心 | 汶上街道 | 10kV圣桥线 | 10kV圣桥线柳杭南台 | 400 | 0 | 红
134 | 汶上县供电公司 | 城区供电中心 | 中都街道 | 10kV圣桥线 | 林庄社区A区南配电室3号配变 | 1000 | 0 | 红
135 | 汶上县供电公司 | 城区供电中心 | 汶上街道 | 10kV圣桥线 | 10kV圣桥线柳杭村排灌3号台架变 | 100 | 0 | 红
136 | 汶上县供电公司 | 城区供电中心 | 汶上街道 | 10kV圣桥线 | 10kV柳杭线疃里排灌5号台架变 | 100 | 0 | 红
137 | 汶上县供电公司 | 城区供电中心 | 汶上街道 | 10kV圣桥线 | 林庄社区A区北配电室1号配变 | 1000 | 0 | 红
138 | 汶上县供电公司 | 城区供电中心 | 汶上街道 | 10kV圣桥线 | 10kV柳杭线伊海南台 | 200 | 0 | 红
139 | 汶上县供电公司 | 城区供电中心 | 汶上街道 | 10kV圣桥线 | 10kV圣桥线后周村排灌2号台架变 | 100 | 0 | 红
140 | 汶上县供电公司 | 城区供电中心 | 汶上街道 | 10kV圣桥线 | 10kV圣桥线桂语城南配电室1号配变 | 1000 | 0 | 红
141 | 汶上县供电公司 | 城区供电中心 | 汶上街道 | 10kV圣桥线 | 10kV圣桥线桂语城北配电室1号配变 | 1000 | 0 | 红
142 | 汶上县供电公司 | 城区供电中心 | 汶上街道 | 10kV坝口线 | 10kV坝口线锦绣家园配电室1号配变 | 630 | 504 | 绿
143 | 汶上县供电公司 | 城区供电中心 | 中都街道 | 10kV坝口线 | 10kV坝口线23G现代公馆二期配电室4号配电变压器 | 1250 | 1000 | 绿
144 | 汶上县供电公司 | 城区供电中心 | 中都街道 | 10kV坝口线 | 10kV坝口线27G海棠园配电室2号配变 | 1000 | 800 | 绿
145 | 汶上县供电公司 | 城区供电中心 | 汶上街道 | 10kV坝口线 | 10kV坝口线锦绣家园配电室3号配变 | 630 | 504 | 绿
146 | 汶上县供电公司 | 城区供电中心 | 中都街道 | 10kV坝口线 | 10kV坝口线27G海棠园配电室5号配变 | 1000 | 800 | 绿
147 | 汶上县供电公司 | 城区供电中心 | 中都街道 | 10kV坝口线 | 10kV坝口线23G现代公馆二期配电室1号配电变压器 | 1250 | 1000 | 绿
148 | 汶上县供电公司 | 城区供电中心 | 汶上街道 | 10kV坝口线 | 10kV坝口线23G现代公馆二期配电室2号配电变压器 | 1250 | 1000 | 绿
149 | 汶上县供电公司 | 城区供电中心 | 中都街道 | 10kV坝口线 | 10kV坝口线27G海棠园配电室3号配变 | 800 | 640 | 绿
150 | 汶上县供电公司 | 城区供电中心 | 汶上街道 | 10kV坝口线 | 10kV坝口线23G现代公馆二期配电室3号配电变压器 | 1250 | 1000 | 绿
151 | 汶上县供电公司 | 城区供电中心 | 汶上街道 | 10kV坝口线 | 10kV坝口线27G海棠园配电室1号配变 | 1000 | 800 | 绿
152 | 汶上县供电公司 | 城区供电中心 | 中都街道 | 10kV坝口线 | 10kV坝口线27G海棠园配电室4号配变 | 800 | 640 | 绿
153 | 汶上县供电公司 | 城区供电中心 | 汶上街道 | 10kV坝口线 | 10kV坝口线盐务局台架变 | 200 | 160 | 绿
154 | 汶上县供电公司 | 城区供电中心 | 中都街道 | 10kV坝口线 | 10kV坝口线锦绣家园配电室2号配变 | 630 | 504 | 绿
155 | 汶上县供电公司 | 城区供电中心 | 汶上街道 | 10kV坝口线 | 县社织布厂台区 | 250 | 200 | 绿
156 | 汶上县供电公司 | 城区供电中心 | 中都街道 | 10kV城东线 | 10kV城东线发展银行公变 | 400 | 0 | 红
157 | 汶上县供电公司 | 城区供电中心 | 汶上街道 | 10kV城东线 | 10kV城东线102G汽车九队家属院箱变配电变压器 | 400 | 0 | 红
158 | 汶上县供电公司 | 城区供电中心 | 汶上街道 | 10kV城东线 | 10kV城东线九队箱变 | 630 | 0 | 红
159 | 汶上县供电公司 | 城区供电中心 | 汶上街道 | 10kV城东线 | 10kV城东线移动公变 | 500 | 0 | 红
160 | 汶上县供电公司 | 城区供电中心 | 汶上街道 | 10kV城东线 | 10kV城东线南门新村北台 | 315 | 0 | 红
161 | 汶上县供电公司 | 城区供电中心 | 汶上街道 | 10kV城东线 | 10kV城东线镇中公变 | 500 | 0 | 红
162 | 汶上县供电公司 | 城区供电中心 | 汶上街道 | 10kV城东线 | 10kV城东线实验小学东校区 | 400 | 0 | 红
163 | 汶上县供电公司 | 城区供电中心 | 汶上街道 | 10kV城东线 | 10kV城东线土管局公变 | 315 | 0 | 红
164 | 汶上县供电公司 | 城区供电中心 | 汶上街道 | 10kV城东线 | 10kV城东线物资局1号变 | 200 | 0 | 红
165 | 汶上县供电公司 | 城区供电中心 | 汶上街道 | 10kV城东线 | 10kV城东线烟草公变 | 400 | 0 | 红
166 | 汶上县供电公司 | 城区供电中心 | 汶上街道 | 10kV城东线 | 10kV城东线国土局2号变 | 400 | 0 | 红
167 | 汶上县供电公司 | 城区供电中心 | 汶上街道 | 10kV城东线 | 10kV城东线物资局2号台架变 | 400 | 0 | 红
168 | 汶上县供电公司 | 城区供电中心 | 汶上街道 | 10kV城东线 | 10kV城东线102G生产资料家属院箱变配电变压器 | 630 | 0 | 红
169 | 汶上县供电公司 | 城区供电中心 | 汶上街道 | 10kV城东线 | 10kV城东线移动公变二 | 315 | 0 | 红
170 | 汶上县供电公司 | 城区供电中心 | 汶上街道 | 10kV城东线 | 10kV城东线102G糖茶公司家属院台架变 | 400 | 0 | 红
171 | 汶上县供电公司 | 城区供电中心 | 汶上街道 | 10kV城中线 | 10kV城中线信用社支17-05G外贸家属院北箱变配电变压器 | 630 | 0 | 红
172 | 汶上县供电公司 | 城区供电中心 | 中都街道 | 10kV城中线 | 10kV城中线人民商场配电变压器 | 400 | 0 | 红
173 | 汶上县供电公司 | 城区供电中心 | 中都街道 | 10kV城中线 | 实验中学 | 315 | 0 | 红
174 | 汶上县供电公司 | 城区供电中心 | 中都街道 | 10kV城中线 | 慧都公用 | 630 | 0 | 红
175 | 汶上县供电公司 | 城区供电中心 | 汶上街道 | 10kV城中线 | 东关村 | 250 | 0 | 红
176 | 汶上县供电公司 | 城区供电中心 | 汶上街道 | 10kV城中线 | 10kV城中线信用社支17-05G外贸家属院南台架变 | 400 | 0 | 红
177 | 汶上县供电公司 | 城区供电中心 | 汶上街道 | 10kV城中线 | 盐务局公变 | 400 | 0 | 红
178 | 汶上县供电公司 | 城区供电中心 | 汶上街道 | 10kV城中线 | 10kV城中线4G明星小区（西区）台架变 | 400 | 0 | 红
179 | 汶上县供电公司 | 城区供电中心 | 汶上街道 | 10kV城西线 | 10kV城西线长乐湖南区西配电室1号配电变压器 | 630 | 0 | 红
180 | 汶上县供电公司 | 城区供电中心 | 汶上街道 | 10kV城西线 | 10kV城西线长乐湖南区西配电室2号配电变压器 | 800 | 0 | 红
181 | 汶上县供电公司 | 城区供电中心 | 中都街道 | 10kV城西线 | 10kV城西线长乐湖南区东配电室2号配电变压器 | 630 | 0 | 红
182 | 汶上县供电公司 | 城区供电中心 | 汶上街道 | 10kV城西线 | 10kV城西线长乐湖南区东配电室1号配电变压器 | 800 | 0 | 红
183 | 汶上县供电公司 | 城区供电中心 | 汶上街道 | 10kV城西线 | 10kV城西线礼佛大道南台 | 630 | 0 | 红
184 | 汶上县供电公司 | 城区供电中心 | 汶上街道 | 10kV城西线 | 10kV城西线03-201G凤凰西区2号箱变配变 | 630 | 0 | 红
185 | 汶上县供电公司 | 城区供电中心 | 汶上街道 | 10kV城西线 | 10kV城西线03-201G凤凰西区4号箱变配电变压器 | 630 | 0 | 红
186 | 汶上县供电公司 | 城区供电中心 | 汶上街道 | 10kV城西线 | 10kV城西线供电公司大门西公变 | 750 | 0 | 红
187 | 汶上县供电公司 | 城区供电中心 | 汶上街道 | 10kV城西线 | 10kV城西线03-201G凤凰西区1号箱变配电变压器 | 630 | 0 | 红
188 | 汶上县供电公司 | 城区供电中心 | 汶上街道 | 10kV城西线 | 10kV城西线03-201G凤凰西区3号箱变配变 | 630 | 0 | 红
189 | 汶上县供电公司 | 城区供电中心 | 汶上街道 | 10kV姬沟线 | 10kV姬沟线泉河丽景一期西区1号变 | 800 | 0 | 红
190 | 汶上县供电公司 | 城区供电中心 | 汶上街道 | 10kV姬沟线 | 姬沟1号变 | 800 | 0 | 红
191 | 汶上县供电公司 | 城区供电中心 | 汶上街道 | 10kV姬沟线 | 10kV林庄线27-17G西城明珠一二期东配电室2号配变 | 1000 | 0 | 红
192 | 汶上县供电公司 | 城区供电中心 | 汶上街道 | 10kV姬沟线 | 10kV姬沟线文慧苑1号变 | 630 | 0 | 红
193 | 汶上县供电公司 | 城区供电中心 | 汶上街道 | 10kV姬沟线 | 10kV姬沟线文慧苑2号变 | 630 | 0 | 红
194 | 汶上县供电公司 | 城区供电中心 | 汶上街道 | 10kV姬沟线 | 10kV姬沟线圣泽花园配电变压器 | 630 | 0 | 红
195 | 汶上县供电公司 | 城区供电中心 | 汶上街道 | 10kV姬沟线 | 计生局 | 400 | 0 | 红
196 | 汶上县供电公司 | 城区供电中心 | 汶上街道 | 10kV姬沟线 | 黄金水岸东区1号配电室1号变 | 800 | 0 | 红
197 | 汶上县供电公司 | 城区供电中心 | 汶上街道 | 10kV姬沟线 | 黄金水岸东区1号配电室2号变 | 800 | 0 | 红
198 | 汶上县供电公司 | 城区供电中心 | 汶上街道 | 10kV姬沟线 | 黄金水岸东区2号配电室1号变 | 800 | 0 | 红
199 | 汶上县供电公司 | 城区供电中心 | 汶上街道 | 10kV姬沟线 | 黄金水岸东区2号配电室2号变 | 800 | 0 | 红
200 | 汶上县供电公司 | 城区供电中心 | 汶上街道 | 10kV姬沟线 | 黄金水岸东区2号配电室3号变 | 500 | 0 | 红
201 | 汶上县供电公司 | 城区供电中心 | 汶上街道 | 10kV姬沟线 | 泉河丽景一期东区2号变 | 1000 | 0 | 红
202 | 汶上县供电公司 | 城区供电中心 | 汶上街道 | 10kV姬沟线 | 泉河丽景一期东区1号变 | 1000 | 0 | 红
203 | 汶上县供电公司 | 城区供电中心 | 汶上街道 | 10kV姬沟线 | 泉河丽景一期西区1号变 | 800 | 0 | 红
204 | 汶上县供电公司 | 城区供电中心 | 汶上街道 | 10kV姬沟线 | 泉河丽景一期西区2号变 | 800 | 0 | 红
205 | 汶上县供电公司 | 城区供电中心 | 汶上街道 | 10kV姬沟线 | 西和园1 | 800 | 0 | 红
206 | 汶上县供电公司 | 城区供电中心 | 汶上街道 | 10kV姬沟线 | 西和园2 | 800 | 0 | 红
207 | 汶上县供电公司 | 城区供电中心 | 汶上街道 | 10kV姬沟线 | 西和园3 | 630 | 0 | 红
208 | 汶上县供电公司 | 城区供电中心 | 汶上街道 | 10kV姬沟线 | 西和园4 | 630 | 0 | 红
209 | 汶上县供电公司 | 城区供电中心 | 中都街道 | 10kV姬沟线 | 闫村（圣泽大街） | 200 | 0 | 红
210 | 汶上县供电公司 | 城区供电中心 | 汶上街道 | 10kV姬沟线 | 姬沟4号变 | 800 | 0 | 红
211 | 汶上县供电公司 | 城区供电中心 | 汶上街道 | 10kV姬沟线 | 10kV姬沟线西城明珠2号配变 | 1000 | 0 | 红
212 | 汶上县供电公司 | 城区供电中心 | 汶上街道 | 10kV姬沟线 | 10kV林庄线27-17G西城明珠一二期东配电室1号配变 | 1000 | 0 | 红
213 | 汶上县供电公司 | 城区供电中心 | 汶上街道 | 10kV姬沟线 | 10kV林庄线27-17G西城明珠一二期西配电室2号配变 | 800 | 0 | 红
214 | 汶上县供电公司 | 城区供电中心 | 汶上街道 | 10kV姬沟线 | 姬沟3号变 | 800 | 0 | 红
215 | 汶上县供电公司 | 城区供电中心 | 汶上街道 | 10kV姬沟线 | 10kV姬沟线泉河丽景一期东区1号变 | 1000 | 0 | 红
216 | 汶上县供电公司 | 城区供电中心 | 汶上街道 | 10kV姬沟线 | 10kV林庄线27-17G西城明珠一二期西配电室1号配变 | 800 | 0 | 红
217 | 汶上县供电公司 | 城区供电中心 | 汶上街道 | 10kV安达东线 | 10kV隅首线东门北市 | 400 | 0 | 红
218 | 汶上县供电公司 | 城区供电中心 | 汶上街道 | 10kV安达东线 | 10kV隅首线明星路3号 | 200 | 0 | 红
219 | 汶上县供电公司 | 城区供电中心 | 汶上街道 | 10kV安达东线 | 10kV安达东线文博家园1号配电室配电室4号配变 | 1000 | 0 | 红
220 | 汶上县供电公司 | 城区供电中心 | 汶上街道 | 10kV安达东线 | 10kV安达东线北辰小区2号配变 | 630 | 0 | 红
221 | 汶上县供电公司 | 城区供电中心 | 汶上街道 | 10kV安达东线 | 10kV安达东线文博家园2号配电室配电室1号配变 | 1000 | 0 | 红
222 | 汶上县供电公司 | 城区供电中心 | 汶上街道 | 10kV安达东线 | 10kV安达东线文博家园2号配电室配电室2号配变 | 1000 | 0 | 红
223 | 汶上县供电公司 | 城区供电中心 | 汶上街道 | 10kV安达东线 | 10kV安达东线北辰小区3号配变 | 630 | 0 | 红
224 | 汶上县供电公司 | 城区供电中心 | 汶上街道 | 10kV安达东线 | 10kV安达东线北辰小区1号配变 | 630 | 0 | 红
225 | 汶上县供电公司 | 城区供电中心 | 汶上街道 | 10kV安达东线 | 10kV安达东线文博家园1号配电室配电室5号配变 | 1000 | 0 | 红
226 | 汶上县供电公司 | 城区供电中心 | 汶上街道 | 10kV安达东线 | 新博佳苑（隅首） | 500 | 0 | 红
227 | 汶上县供电公司 | 城区供电中心 | 汶上街道 | 10kV安达东线 | 10kV隅首线天龙市场1号变 | 630 | 0 | 红
228 | 汶上县供电公司 | 城区供电中心 | 汶上街道 | 10kV安达东线 | 10kV隅首线天龙市场2号变 | 500 | 0 | 红
229 | 汶上县供电公司 | 城区供电中心 | 汶上街道 | 10kV安达东线 | 10kV安达东线文博家园1号配电室配电室1号配变 | 1000 | 0 | 红
230 | 汶上县供电公司 | 城区供电中心 | 汶上街道 | 10kV安达东线 | 10kV安达东线天龙市场3号箱变配变 | 400 | 0 | 红
231 | 汶上县供电公司 | 城区供电中心 | 汶上街道 | 10kV安达东线 | 10kV安达东线文博家园1号配电室配电室2号配变 | 1000 | 0 | 红
232 | 汶上县供电公司 | 城区供电中心 | 汶上街道 | 10kV安达西线 | 10kV安达西线立国经典院子#6箱变变压器 | 630 | 0 | 红
233 | 汶上县供电公司 | 城区供电中心 | 汶上街道 | 10kV安达西线 | 10kV安达西线人民政府快速充电站 | 400 | 0 | 红
234 | 汶上县供电公司 | 城区供电中心 | 汶上街道 | 10kV安达西线 | 10kV安达西线立国经典院子#1箱变变压器 | 630 | 0 | 红
235 | 汶上县供电公司 | 城区供电中心 | 汶上街道 | 10kV安达西线 | 10kV安达西线75-201G凤凰东区配电室配电室2号配变 | 630 | 0 | 红
236 | 汶上县供电公司 | 城区供电中心 | 汶上街道 | 10kV安达西线 | 10kV安达西线北门2号台区 | 200 | 0 | 红
237 | 汶上县供电公司 | 城区供电中心 | 汶上街道 | 10kV安达西线 | 10kV安达西线75-201G凤凰东区配电室配电室1号配变 | 630 | 0 | 红
238 | 汶上县供电公司 | 城区供电中心 | 汶上街道 | 10kV安达西线 | 东门居委会东台 | 630 | 0 | 红
239 | 汶上县供电公司 | 城区供电中心 | 汶上街道 | 10kV安达西线 | 东门居委会北市 | 630 | 0 | 红
240 | 汶上县供电公司 | 城区供电中心 | 汶上街道 | 10kV安达西线 | 法院 | 500 | 0 | 红
241 | 汶上县供电公司 | 城区供电中心 | 中都街道 | 10kV安达西线 | 南门社区大楼 | 630 | 0 | 红
242 | 汶上县供电公司 | 城区供电中心 | 汶上街道 | 10kV安达西线 | 南门社区大楼#2 | 630 | 0 | 红
243 | 汶上县供电公司 | 城区供电中心 | 汶上街道 | 10kV安达西线 | 10kV安达西线东门居委会新台区 | 400 | 0 | 红
244 | 汶上县供电公司 | 城区供电中心 | 汶上街道 | 10kV安达西线 | 10kV安达西线75-201G凤凰东区2号箱变配电变压器 | 630 | 0 | 红
245 | 汶上县供电公司 | 城区供电中心 | 汶上街道 | 10kV安达西线 | 10kV安达西线立国经典院子#5箱变变压器 | 630 | 0 | 红
246 | 汶上县供电公司 | 城区供电中心 | 汶上街道 | 10kV安达西线 | 10kV安达西线64G工商局邮电局家属院配电室配电变压器 | 630 | 0 | 红
247 | 汶上县供电公司 | 城区供电中心 | 汶上街道 | 10kV安达西线 | 10kV安达西线65G广电家属院箱变配电变压器 | 630 | 0 | 红
248 | 汶上县供电公司 | 城区供电中心 | 汶上街道 | 10kV安达西线 | 10kV安达西线75-201G凤凰东区1号箱变配电变压器 | 630 | 0 | 红
249 | 汶上县供电公司 | 城区供电中心 | 汶上街道 | 10kV宝相线 | 10kV宝相线步行新公变 | 630 | 0 | 红
250 | 汶上县供电公司 | 城区供电中心 | 汶上街道 | 10kV宝相线 | 中都市场西公变 | 400 | 0 | 红
251 | 汶上县供电公司 | 城区供电中心 | 汶上街道 | 10kV宝相线 | 10kV宝相线22-01G宝相花园西箱变配电变压器 | 400 | 0 | 红
252 | 汶上县供电公司 | 城区供电中心 | 汶上街道 | 10kV宝相线 | 10kV宝相线党校新台区 | 400 | 0 | 红
253 | 汶上县供电公司 | 城区供电中心 | 汶上街道 | 10kV宝相线 | 10kV宝相线水利局支27-05-01G城关教办家属院西箱变配电变压器 | 630 | 0 | 红
254 | 汶上县供电公司 | 城区供电中心 | 汶上街道 | 10kV宝相线 | 人事局家属院 | 315 | 0 | 红
255 | 汶上县供电公司 | 城区供电中心 | 中都街道 | 10kV宝相线 | 党校公变 | 630 | 0 | 红
256 | 汶上县供电公司 | 城区供电中心 | 汶上街道 | 10kV宝相线 | 迎宾楼公变 | 400 | 0 | 红
257 | 汶上县供电公司 | 城区供电中心 | 汶上街道 | 10kV宝相线 | 鲁兴迪尔（长乐湖北区2号） | 1000 | 0 | 红
258 | 汶上县供电公司 | 城区供电中心 | 汶上街道 | 10kV宝相线 | 鲁兴迪尔（长乐湖北区1号） | 1000 | 0 | 红
259 | 汶上县供电公司 | 城区供电中心 | 汶上街道 | 10kV宝相线 | 10kV宝相线实验小学家属院台架变 | 400 | 0 | 红
260 | 汶上县供电公司 | 城区供电中心 | 汶上街道 | 10kV宝相线 | 10kV宝相线水利局支27-05-01G城关教办家属院东箱变配电变压器 | 400 | 0 | 红
261 | 汶上县供电公司 | 城区供电中心 | 汶上街道 | 10kV宝相线 | 10kV宝相线宝相寺东台 | 200 | 0 | 红
262 | 汶上县供电公司 | 城区供电中心 | 汶上街道 | 10kV宝相线 | 10kV宝相线22-01G宝相花园东箱变配电变压器 | 630 | 0 | 红
263 | 汶上县供电公司 | 城区供电中心 | 汶上街道 | 10kV宝相线 | 10kV宝相线南门十队公变 | 630 | 0 | 红
264 | 汶上县供电公司 | 城区供电中心 | 汶上街道 | 10kV宝相线 | 10kV宝相线步行街西公变 | 400 | 0 | 红
265 | 汶上县供电公司 | 城区供电中心 | 中都街道 | 10kV所庄线 | 东和园社区城关片区2配电变压器 | 1250 | 0 | 红
266 | 汶上县供电公司 | 城区供电中心 | 中都街道 | 10kV所庄线 | 东和园社区城关片区6配电变压器 | 1250 | 0 | 红
267 | 汶上县供电公司 | 城区供电中心 | 中都街道 | 10kV所庄线 | 东和园社区城关片区4配电变压器 | 1250 | 0 | 红
268 | 汶上县供电公司 | 城区供电中心 | 汶上街道 | 10kV所庄线 | 中达广场城区快充站 | 630 | 0 | 红
269 | 汶上县供电公司 | 城区供电中心 | 汶上街道 | 10kV所庄线 | 东和园社区城关片区3配电变压器 | 1250 | 0 | 红
270 | 汶上县供电公司 | 城区供电中心 | 汶上街道 | 10kV所庄线 | 东和园社区城关片区1配电变压器 | 1250 | 0 | 红
271 | 汶上县供电公司 | 城区供电中心 | 汶上街道 | 10kV所庄线 | 东和园社区城关片区5号变 | 1000 | 0 | 红
272 | 汶上县供电公司 | 城区供电中心 | 中都街道 | 10kV所庄线 | 东和园社区城关片区7配电变压器 | 1250 | 0 | 红
273 | 汶上县供电公司 | 城区供电中心 | 中都街道 | 10kV所庄线 | 东和园社区城关片区5配电变压器 | 1250 | 0 | 红
274 | 汶上县供电公司 | 城区供电中心 | 汶上街道 | 10kV所庄线 | 东和园社区城关片区9号变 | 1000 | 0 | 红
275 | 汶上县供电公司 | 城区供电中心 | 中都街道 | 10kV所庄线 | 东和园社区城关片区8配电变压器 | 1250 | 0 | 红
276 | 汶上县供电公司 | 城区供电中心 | 中都街道 | 10kV所庄线 | 东和园社区城关片区9配电变压器 | 1250 | 0 | 红
277 | 汶上县供电公司 | 城区供电中心 | 中都街道 | 10kV新政线 | 阳光盈城2变配电变压器 | 1000 | 0 | 红
278 | 汶上县供电公司 | 城区供电中心 | 汶上街道 | 10kV新政线 | 阳光盈城3号配电室1号配电变压器 | 1000 | 0 | 红
279 | 汶上县供电公司 | 城区供电中心 | 汶上街道 | 10kV新政线 | 阳光盈城1号配电室3号配电变压器 | 1000 | 0 | 红
280 | 汶上县供电公司 | 城区供电中心 | 汶上街道 | 10kV新政线 | 阳光盈城2号配电室3号配电变压器 | 800 | 0 | 红
281 | 汶上县供电公司 | 城区供电中心 | 汶上街道 | 10kV新政线 | 10kV新政线土管局新家属院配变 | 400 | 0 | 红
282 | 汶上县供电公司 | 城区供电中心 | 汶上街道 | 10kV新政线 | 阳光盈城2号配电室2号配电变压器 | 1000 | 0 | 红
283 | 汶上县供电公司 | 城区供电中心 | 中都街道 | 10kV新政线 | 地税局家属院 | 630 | 0 | 红
284 | 汶上县供电公司 | 城区供电中心 | 汶上街道 | 10kV新政线 | 阳光盈城1号配电室1号配电变压器 | 1000 | 0 | 红
285 | 汶上县供电公司 | 城区供电中心 | 汶上街道 | 10kV新政线 | 10kV新政线汶上县第一派出所土管局 | 200 | 0 | 红
286 | 汶上县供电公司 | 城区供电中心 | 汶上街道 | 10kV新政线 | 阳光盈城2号配电室4号配电变压器 | 800 | 0 | 红
287 | 汶上县供电公司 | 城区供电中心 | 汶上街道 | 10kV新政线 | 阳光盈城3号配电室3号配电变压器 | 800 | 0 | 红
288 | 汶上县供电公司 | 城区供电中心 | 中都街道 | 10kV新政线 | 阳光盈城6 | 1000 | 0 | 红
289 | 汶上县供电公司 | 城区供电中心 | 汶上街道 | 10kV新政线 | 阳光盈城3号配电室4号配电变压器 | 800 | 0 | 红
290 | 汶上县供电公司 | 城区供电中心 | 汶上街道 | 10kV新政线 | 阳光盈城2号配电室1号配电变压器 | 1000 | 0 | 红
291 | 汶上县供电公司 | 城区供电中心 | 汶上街道 | 10kV明星东线 | 东门社区2号配电室1号变 | 1000 | 0 | 红
292 | 汶上县供电公司 | 城区供电中心 | 汶上街道 | 10kV明星东线 | 东门社区1号配电室4号变 | 1000 | 0 | 红
293 | 汶上县供电公司 | 城区供电中心 | 汶上街道 | 10kV明星东线 | 10kV明星东线南市街支32-03-01G六建小区箱变配电变压器 | 400 | 0 | 红
294 | 汶上县供电公司 | 城区供电中心 | 汶上街道 | 10kV明星东线 | 10kV明星东线东门南市台架变 | 400 | 0 | 红
295 | 汶上县供电公司 | 城区供电中心 | 汶上街道 | 10kV明星东线 | 东门社区1号配电室2号变 | 1000 | 0 | 红
296 | 汶上县供电公司 | 城区供电中心 | 中都街道 | 10kV明星东线 | 10kV新政线华翔玉澜园2号变 | 800 | 0 | 红
297 | 汶上县供电公司 | 城区供电中心 | 汶上街道 | 10kV明星东线 | 东门社区1号配电室3号变 | 1000 | 0 | 红
298 | 汶上县供电公司 | 城区供电中心 | 汶上街道 | 10kV明星东线 | 东门社区2号配电室3号变 | 800 | 0 | 红
299 | 汶上县供电公司 | 城区供电中心 | 汶上街道 | 10kV明星东线 | 10kV明星东线南市街支32-03-03-01G小楼东区2号箱变配电变压器 | 630 | 0 | 红
300 | 汶上县供电公司 | 城区供电中心 | 汶上街道 | 10kV明星东线 | 10kV明星东线一中家属院支32-02G汶上一中西家属院箱变配电变压器 | 630 | 0 | 红
301 | 汶上县供电公司 | 城区供电中心 | 汶上街道 | 10kV明星东线 | 10kV新政线华翔玉澜园1号变 | 800 | 0 | 红
302 | 汶上县供电公司 | 城区供电中心 | 汶上街道 | 10kV明星东线 | 10kV隅首线东门社区2号变 | 1000 | 0 | 红
303 | 汶上县供电公司 | 城区供电中心 | 汶上街道 | 10kV明星东线 | 东门社区1 | 1000 | 0 | 红
304 | 汶上县供电公司 | 城区供电中心 | 汶上街道 | 10kV明星东线 | 10kV明星东线南市街支32-03-03-01G小楼东区1号箱变配电变压器 | 630 | 0 | 红
305 | 汶上县供电公司 | 城区供电中心 | 汶上街道 | 10kV明星东线 | 东门社区2号配电室4号变 | 800 | 0 | 红
306 | 汶上县供电公司 | 城区供电中心 | 汶上街道 | 10kV明星东线 | 10kV明星东线南市街支32-03-03G小楼西区配电室配电变压器 | 630 | 0 | 红
307 | 汶上县供电公司 | 城区供电中心 | 汶上街道 | 10kV明星东线 | 10kV明星东线一中家属院支32-06G汶上一中东家属院箱变配电变压器 | 400 | 0 | 红
308 | 汶上县供电公司 | 城区供电中心 | 中都街道 | 10kV明星西线 | 10kV明星西线智能大厦B1台区 | 1000 | 0 | 红
309 | 汶上县供电公司 | 城区供电中心 | 中都街道 | 10kV明星西线 | 10kV明星西线智能大厦A1台区 | 1000 | 0 | 红
310 | 汶上县供电公司 | 城区供电中心 | 汶上街道 | 10kV明星西线 | 10kV明星西线智能大厦A2台区 | 1000 | 0 | 红
311 | 汶上县供电公司 | 城区供电中心 | 中都街道 | 10kV明星西线 | 10kV明星西线智能大厦B2台区 | 1000 | 0 | 红
312 | 汶上县供电公司 | 城区供电中心 | 中都街道 | 10kV智谷东线 | 中玮名门配电室3号配电变压器 | 1000 | 0 | 红
313 | 汶上县供电公司 | 城区供电中心 | 中都街道 | 10kV智谷东线 | 10kV智谷东线贵和苑（西区）1号配电室配电室2号配变 | 1000 | 0 | 红
314 | 汶上县供电公司 | 城区供电中心 | 中都街道 | 10kV智谷东线 | 10kV智谷东线贵和苑（西区）3号配电室配电室4号配变 | 1000 | 0 | 红
315 | 汶上县供电公司 | 城区供电中心 | 汶上街道 | 10kV智谷东线 | 10kV智谷东线56G幸福公馆2号配电室1号配电变压器 | 1000 | 0 | 红
316 | 汶上县供电公司 | 城区供电中心 | 中都街道 | 10kV智谷东线 | 10kV智谷东线贵和苑（西区）1号配电室配电室3号配变 | 1250 | 0 | 红
317 | 汶上县供电公司 | 城区供电中心 | 汶上街道 | 10kV智谷东线 | 10kV智谷东线68G中玮新城1号配电室4号配变 | 1000 | 0 | 红
318 | 汶上县供电公司 | 城区供电中心 | 汶上街道 | 10kV智谷东线 | 10kV智谷东线56G幸福公馆2号配电室3号配电变压器 | 800 | 0 | 红
319 | 汶上县供电公司 | 城区供电中心 | 汶上街道 | 10kV智谷东线 | 10kV智谷东线贵和苑（西区）1号配电室配电室4号配变 | 1250 | 0 | 红
320 | 汶上县供电公司 | 城区供电中心 | 汶上街道 | 10kV智谷东线 | 10kV智谷东线68G中玮新城2号配电室1号配变 | 1000 | 0 | 红
321 | 汶上县供电公司 | 城区供电中心 | 中都街道 | 10kV智谷东线 | 10kV智谷东线贵和苑（西区）3号配电室配电室3号配变 | 1000 | 0 | 红
322 | 汶上县供电公司 | 城区供电中心 | 汶上街道 | 10kV智谷东线 | 庄户照明 | 315 | 0 | 红
323 | 汶上县供电公司 | 城区供电中心 | 汶上街道 | 10kV智谷东线 | 10kV智谷东线56G幸福公馆1号配电室1号配电变压器 | 1250 | 0 | 红
324 | 汶上县供电公司 | 城区供电中心 | 中都街道 | 10kV智谷东线 | 中玮名门配电室2号配电变压器 | 1000 | 0 | 红
325 | 汶上县供电公司 | 城区供电中心 | 汶上街道 | 10kV智谷东线 | 中玮名门配电室1号配电变压器 | 1000 | 0 | 红
326 | 汶上县供电公司 | 城区供电中心 | 汶上街道 | 10kV智谷东线 | 10kV智谷东线68G中玮新城1号配电室2号配变 | 1000 | 0 | 红
327 | 汶上县供电公司 | 城区供电中心 | 汶上街道 | 10kV智谷东线 | 10kV智谷东线渠庄户3号台区 | 400 | 0 | 红
328 | 汶上县供电公司 | 城区供电中心 | 中都街道 | 10kV智谷东线 | 10kV智谷东线贵和苑（西区）2号配电室3号配变 | 1000 | 0 | 红
329 | 汶上县供电公司 | 城区供电中心 | 中都街道 | 10kV智谷东线 | 10kV智谷东线贵和苑（西区）2号配电室1号配变 | 1000 | 0 | 红
330 | 汶上县供电公司 | 城区供电中心 | 汶上街道 | 10kV智谷东线 | 10kV智谷东线68G中玮新城2号配电室3号配变 | 1000 | 0 | 红
331 | 汶上县供电公司 | 城区供电中心 | 汶上街道 | 10kV智谷东线 | 10kV智谷东线68G中玮新城3号配电室2号配变 | 1000 | 0 | 红
332 | 汶上县供电公司 | 城区供电中心 | 中都街道 | 10kV智谷东线 | 10kV智谷东线贵和苑（西区）2号配电室4号配变 | 1250 | 0 | 红
333 | 汶上县供电公司 | 城区供电中心 | 中都街道 | 10kV智谷东线 | 10kV智谷东线贵和苑（西区）3号配电室配电室1号配变 | 1250 | 0 | 红
334 | 汶上县供电公司 | 城区供电中心 | 汶上街道 | 10kV智谷东线 | 10kV智谷东线68G中玮新城3号配电室配电室4号配变 | 1000 | 0 | 红
335 | 汶上县供电公司 | 城区供电中心 | 汶上街道 | 10kV智谷东线 | 10kV智谷东线贵和苑（西区）3号配电室配电室2号配变 | 1250 | 0 | 红
336 | 汶上县供电公司 | 城区供电中心 | 中都街道 | 10kV智谷东线 | 10kV智谷东线贵和苑（西区）1号配电室配电室1号配变 | 1000 | 0 | 红
337 | 汶上县供电公司 | 城区供电中心 | 中都街道 | 10kV智谷东线 | 中玮名门配电室4号配电变压器 | 1000 | 0 | 红
338 | 汶上县供电公司 | 城区供电中心 | 汶上街道 | 10kV智谷东线 | 渠庄户2号台区 | 400 | 0 | 红
339 | 汶上县供电公司 | 城区供电中心 | 汶上街道 | 10kV智谷东线 | 10kV智谷东线贵和苑（西区）2号配电室2号配变 | 1000 | 0 | 红
340 | 汶上县供电公司 | 城区供电中心 | 汶上街道 | 10kV智谷东线 | 10kV智谷东线公路局支60-05G麻纺厂家属院台架变 | 400 | 0 | 红
341 | 汶上县供电公司 | 城区供电中心 | 汶上街道 | 10kV智谷东线 | 10kV东关线公路局支60-02G建工小区北箱变配变 | 630 | 0 | 红
342 | 汶上县供电公司 | 城区供电中心 | 中都街道 | 10kV智谷西线 | 中都智谷小区#2变 | 630 | 0 | 红
343 | 汶上县供电公司 | 城区供电中心 | 汶上街道 | 10kV智谷西线 | 10kV西环线后周村排灌4号台架变 | 400 | 0 | 红
344 | 汶上县供电公司 | 城区供电中心 | 中都街道 | 10kV智谷西线 | 尚德佳苑小区#2变 | 800 | 0 | 红
345 | 汶上县供电公司 | 城区供电中心 | 中都街道 | 10kV智谷西线 | 10kV智谷西线贵和苑（东区）2号配电室1号配变 | 630 | 0 | 红
346 | 汶上县供电公司 | 城区供电中心 | 汶上街道 | 10kV智谷西线 | 10kV西环线前周村排灌3号台架变 | 400 | 0 | 红
347 | 汶上县供电公司 | 城区供电中心 | 汶上街道 | 10kV智谷西线 | 陈闸 | 400 | 0 | 红
348 | 汶上县供电公司 | 城区供电中心 | 汶上街道 | 10kV智谷西线 | 10kV智谷西线贵和苑（东区）2号配电室2号配变 | 630 | 0 | 红
349 | 汶上县供电公司 | 城区供电中心 | 中都街道 | 10kV智谷西线 | 中都智谷小区#1变 | 630 | 0 | 红
350 | 汶上县供电公司 | 城区供电中心 | 中都街道 | 10kV智谷西线 | 10kV智谷西线贵和苑（东区）1号配电室3号配变 | 1000 | 0 | 红
351 | 汶上县供电公司 | 城区供电中心 | 汶上街道 | 10kV智谷西线 | 10kV智谷西线佛都一期支79-11G建工小区南箱变配变 | 1000 | 0 | 红
352 | 汶上县供电公司 | 城区供电中心 | 中都街道 | 10kV智谷西线 | 10kV智谷西线贵和苑（东区）2号配电室3号配变 | 630 | 0 | 红
353 | 汶上县供电公司 | 城区供电中心 | 汶上街道 | 10kV智谷西线 | 10kV智谷西线贵和苑（东区）1号配电室4号配变 | 1000 | 0 | 红
354 | 汶上县供电公司 | 城区供电中心 | 中都街道 | 10kV智谷西线 | 10kV智谷西线贵和苑（东区）1号配电室2号配变 | 1000 | 0 | 红
355 | 汶上县供电公司 | 城区供电中心 | 中都街道 | 10kV智谷西线 | 10kV智谷西线贵和苑（东区）2号配电室4号配变 | 630 | 0 | 红
356 | 汶上县供电公司 | 城区供电中心 | 汶上街道 | 10kV智谷西线 | 四季花园2期变压器间隔配电变压器 | 630 | 0 | 红
357 | 汶上县供电公司 | 城区供电中心 | 汶上街道 | 10kV智谷西线 | 10kV西环线后周村排灌5号台架变 | 400 | 0 | 红
358 | 汶上县供电公司 | 城区供电中心 | 中都街道 | 10kV智谷西线 | 尚德佳苑小区#1变 | 800 | 0 | 红
359 | 汶上县供电公司 | 城区供电中心 | 中都街道 | 10kV智谷西线 | 10kV智谷西线贵和苑（东区）1号配电室1号配变 | 1000 | 0 | 红
360 | 汶上县供电公司 | 城区供电中心 | 中都街道 | 10kV林庄线 | 10kV林庄线林庄社区B区南配电室4号配变 | 1000 | 0 | 红
361 | 汶上县供电公司 | 城区供电中心 | 汶上街道 | 10kV林庄线 | 10kV林庄线亲水湾二期2号配电变压器 | 800 | 0 | 红
362 | 汶上县供电公司 | 城区供电中心 | 汶上街道 | 10kV林庄线 | 林庄回迁1号 | 800 | 0 | 红
363 | 汶上县供电公司 | 城区供电中心 | 中都街道 | 10kV林庄线 | 林庄回迁2号 | 800 | 0 | 红
364 | 汶上县供电公司 | 城区供电中心 | 中都街道 | 10kV林庄线 | 国奥华府二期#3变 | 315 | 0 | 红
365 | 汶上县供电公司 | 城区供电中心 | 汶上街道 | 10kV林庄线 | 10kV林庄线中青公变台架 | 400 | 0 | 红
366 | 汶上县供电公司 | 城区供电中心 | 中都街道 | 10kV林庄线 | 10kV林庄线51G理想花园配电室6号配变 | 1000 | 0 | 红
367 | 汶上县供电公司 | 城区供电中心 | 汶上街道 | 10kV林庄线 | 前周 照明 | 400 | 0 | 红
368 | 汶上县供电公司 | 城区供电中心 | 中都街道 | 10kV林庄线 | 10kV林庄线51G理想花园配电室4号配变 | 1000 | 0 | 红
369 | 汶上县供电公司 | 城区供电中心 | 汶上街道 | 10kV林庄线 | 10kV林庄线林庄社区B区南配电室3号配变 | 1000 | 0 | 红
370 | 汶上县供电公司 | 城区供电中心 | 汶上街道 | 10kV林庄线 | 10kV林庄线林庄社区C区东配电室3号配变 | 1000 | 0 | 红
371 | 汶上县供电公司 | 城区供电中心 | 汶上街道 | 10kV林庄线 | 10kV林庄线前周村排灌1号台架变 | 100 | 0 | 红
372 | 汶上县供电公司 | 城区供电中心 | 汶上街道 | 10kV林庄线 | 10kV林庄线亲水湾二期3号 | 800 | 0 | 红
373 | 汶上县供电公司 | 城区供电中心 | 汶上街道 | 10kV林庄线 | 10kV林庄线林庄社区C区西配电室3号配变 | 1000 | 0 | 红
374 | 汶上县供电公司 | 城区供电中心 | 汶上街道 | 10kV林庄线 | 10kV姬沟线西城明珠1号变配变 | 1000 | 0 | 红
375 | 汶上县供电公司 | 城区供电中心 | 中都街道 | 10kV林庄线 | 10kV林庄线51G理想花园配电室3号配变 | 1000 | 0 | 红
376 | 汶上县供电公司 | 城区供电中心 | 汶上街道 | 10kV林庄线 | 10kV林庄线54G万隆充电桩西箱变1号配变 | 630 | 0 | 红
377 | 汶上县供电公司 | 城区供电中心 | 中都街道 | 10kV林庄线 | 10kV林庄线林庄社区B区北配电室4号配变 | 1000 | 0 | 红
378 | 汶上县供电公司 | 城区供电中心 | 中都街道 | 10kV林庄线 | 10kV林庄线51G理想花园配电室2号配变 | 1000 | 0 | 红
379 | 汶上县供电公司 | 城区供电中心 | 中都街道 | 10kV林庄线 | 10kV林庄线林庄社区C区东配电室4号配变 | 1000 | 0 | 红
380 | 汶上县供电公司 | 城区供电中心 | 中都街道 | 10kV林庄线 | 10kV林庄线林庄社区B区北配电室3号配变 | 1000 | 0 | 红
381 | 汶上县供电公司 | 城区供电中心 | 中都街道 | 10kV林庄线 | 10kV林庄线林庄社区C区西配电室4号配变 | 1000 | 0 | 红
382 | 汶上县供电公司 | 城区供电中心 | 汶上街道 | 10kV林庄线 | 光荣路公变 | 500 | 0 | 红
383 | 汶上县供电公司 | 城区供电中心 | 汶上街道 | 10kV林庄线 | 计生服务站区 | 400 | 0 | 红
384 | 汶上县供电公司 | 城区供电中心 | 汶上街道 | 10kV林庄线 | 10kV林庄线亲水湾一期3号配电变压器 | 1000 | 0 | 红
385 | 汶上县供电公司 | 城区供电中心 | 汶上街道 | 10kV林庄线 | 国奥华府1 | 1000 | 0 | 红
386 | 汶上县供电公司 | 城区供电中心 | 汶上街道 | 10kV林庄线 | 10kV林庄线亲水湾一期3号配电变压器 | 800 | 0 | 红
387 | 汶上县供电公司 | 城区供电中心 | 汶上街道 | 10kV林庄线 | 10kV林庄线亲水湾一期2号配电变压器 | 800 | 0 | 红
388 | 汶上县供电公司 | 城区供电中心 | 汶上街道 | 10kV林庄线 | 亲水湾二期 | 750 | 0 | 红
389 | 汶上县供电公司 | 城区供电中心 | 中都街道 | 10kV林庄线 | 10kV林庄线林庄社区C区西配电室2号配变 | 800 | 0 | 红
390 | 汶上县供电公司 | 城区供电中心 | 汶上街道 | 10kV林庄线 | 10kV林庄线林庄社区C区西配电室1号配变 | 800 | 0 | 红
391 | 汶上县供电公司 | 城区供电中心 | 汶上街道 | 10kV林庄线 | 10kV林庄线林庄社区C区东配电室1号配变 | 800 | 0 | 红
392 | 汶上县供电公司 | 城区供电中心 | 汶上街道 | 10kV林庄线 | 国奥华府二期#2变 | 1000 | 0 | 红
393 | 汶上县供电公司 | 城区供电中心 | 中都街道 | 10kV林庄线 | 10kV姬沟线文慧苑二期2号变 | 800 | 0 | 红
394 | 汶上县供电公司 | 城区供电中心 | 汶上街道 | 10kV林庄线 | 10kV林庄线54G万隆充电桩东箱变1号配变 | 630 | 0 | 红
395 | 汶上县供电公司 | 城区供电中心 | 中都街道 | 10kV林庄线 | 10kV林庄线林庄社区B区南配电室2号配变 | 1000 | 0 | 红
396 | 汶上县供电公司 | 城区供电中心 | 中都街道 | 10kV林庄线 | 国奥华府二期#1变 | 1000 | 0 | 红
397 | 汶上县供电公司 | 城区供电中心 | 中都街道 | 10kV林庄线 | 10kV林庄线51G理想花园配电室5号配变 | 1000 | 0 | 红
398 | 汶上县供电公司 | 城区供电中心 | 汶上街道 | 10kV林庄线 | 10kV林庄线林庄社区B区北配电室1号配变 | 1000 | 0 | 红
399 | 汶上县供电公司 | 城区供电中心 | 中都街道 | 10kV林庄线 | 10kV姬沟线国奥华府二期配电室1号变 | 315 | 0 | 红
400 | 汶上县供电公司 | 城区供电中心 | 汶上街道 | 10kV林庄线 | 10kV林庄线林庄社区B区北配电室2号配变 | 1000 | 0 | 红
401 | 汶上县供电公司 | 城区供电中心 | 汶上街道 | 10kV林庄线 | 10kV林庄线27-19-01-401G县医院西家属院配变 | 630 | 0 | 红
402 | 汶上县供电公司 | 城区供电中心 | 汶上街道 | 10kV林庄线 | 10kV林庄线光荣路支27-23G西红园南箱变配电变压器 | 400 | 0 | 红
403 | 汶上县供电公司 | 城区供电中心 | 汶上街道 | 10kV林庄线 | 10kV姬沟线文慧苑二期1号变 | 800 | 0 | 红
404 | 汶上县供电公司 | 城区供电中心 | 汶上街道 | 10kV林庄线 | 10kV林庄线51G理想花园配电室1号配变 | 1000 | 0 | 红
405 | 汶上县供电公司 | 城区供电中心 | 汶上街道 | 10kV林庄线 | 10kV林庄线林庄社区B区南配电室1号配变 | 1000 | 0 | 红
406 | 汶上县供电公司 | 城区供电中心 | 中都街道 | 10kV林庄线 | 10kV林庄线林庄社区C区东配电室2号配变 | 800 | 0 | 红
407 | 汶上县供电公司 | 城区供电中心 | 汶上街道 | 10kV林庄线 | 10kV林庄线27-19-01-401G县医院东家属院台架变 | 400 | 0 | 红
408 | 汶上县供电公司 | 城区供电中心 | 汶上街道 | 10kV林庄线 | 10kV林庄线光荣路支27-23G西红园北箱变配电变压器 | 630 | 0 | 红
409 | 汶上县供电公司 | 城区供电中心 | 汶上街道 | 10kV柳杭线 | 10kV柳杭线阙庄5号台架变 | 400 | 0 | 红
410 | 汶上县供电公司 | 城区供电中心 | 中都街道 | 10kV柳杭线 | 10kV柳杭线59-08G京商会配电室配电室4号配变 | 630 | 0 | 红
411 | 汶上县供电公司 | 城区供电中心 | 汶上街道 | 10kV柳杭线 | 10kV柳杭线59-08G京商会配电室配电室1号配变 | 800 | 0 | 红
412 | 汶上县供电公司 | 城区供电中心 | 汶上街道 | 10kV柳杭线 | 10kV柳杭线疃里排灌4号台架变 | 50 | 0 | 红
413 | 汶上县供电公司 | 城区供电中心 | 汶上街道 | 10kV柳杭线 | 10kV柳杭线京港花园配电室1号配电变压器 | 1000 | 0 | 红
414 | 汶上县供电公司 | 城区供电中心 | 汶上街道 | 10kV柳杭线 | 10kV柳杭线晟喆医疗台架变 | 200 | 0 | 红
415 | 汶上县供电公司 | 城区供电中心 | 中都街道 | 10kV柳杭线 | 10kV柳杭线疃里东台 | 315 | 0 | 红
416 | 汶上县供电公司 | 城区供电中心 | 中都街道 | 10kV柳杭线 | 疃里敬老院 | 400 | 0 | 红
417 | 汶上县供电公司 | 城区供电中心 | 汶上街道 | 10kV柳杭线 | 阙庄北台 | 400 | 0 | 红
418 | 汶上县供电公司 | 城区供电中心 | 汶上街道 | 10kV柳杭线 | 10kV柳杭线阙庄照明配电室 | 400 | 0 | 红
419 | 汶上县供电公司 | 城区供电中心 | 汶上街道 | 10kV柳杭线 | 阙庄东台 | 400 | 0 | 红
420 | 汶上县供电公司 | 城区供电中心 | 中都街道 | 10kV柳杭线 | 10kV柳杭线59-08G京商会配电室配电室3号配变 | 630 | 0 | 红
421 | 汶上县供电公司 | 城区供电中心 | 汶上街道 | 10kV柳杭线 | 疃里北台架 | 400 | 0 | 红
422 | 汶上县供电公司 | 城区供电中心 | 汶上街道 | 10kV柳杭线 | 疃里村中台架 | 400 | 0 | 红
423 | 汶上县供电公司 | 城区供电中心 | 汶上街道 | 10kV柳杭线 | 10kV柳杭线疃里排灌3号台架变 | 50 | 0 | 红
424 | 汶上县供电公司 | 城区供电中心 | 汶上街道 | 10kV柳杭线 | 华儒创业园快充站 | 630 | 0 | 红
425 | 汶上县供电公司 | 城区供电中心 | 中都街道 | 10kV柳杭线 | 10kV柳杭线59-08G京商会配电室配电室2号配变 | 800 | 0 | 红
426 | 汶上县供电公司 | 城区供电中心 | 汶上街道 | 10kV槚柏线 | 东贾东台架 | 500 | 0 | 红
427 | 汶上县供电公司 | 城区供电中心 | 汶上街道 | 10kV槚柏线 | 东贾（南台） | 315 | 0 | 红
428 | 汶上县供电公司 | 城区供电中心 | 汶上街道 | 10kV槚柏线 | 10kV槚柏线苑庄周村东台架变 | 400 | 0 | 红
429 | 汶上县供电公司 | 城区供电中心 | 汶上街道 | 10kV槚柏线 | 西贾西台架 | 400 | 0 | 红
430 | 汶上县供电公司 | 城区供电中心 | 汶上街道 | 10kV槚柏线 | 10kV槚柏线西贾照明 | 315 | 0 | 红
431 | 汶上县供电公司 | 城区供电中心 | 汶上街道 | 10kV槚柏线 | 10kV槚柏线西槚创业路中台架变 | 400 | 0 | 红
432 | 汶上县供电公司 | 城区供电中心 | 汶上街道 | 10kV槚柏线 | 10kV槚柏线西贾南台架变 | 400 | 0 | 红
433 | 汶上县供电公司 | 城区供电中心 | 汶上街道 | 10kV槚柏线 | 10kV槚柏线苑庄周村大队台架变 | 315 | 0 | 红
434 | 汶上县供电公司 | 城区供电中心 | 汶上街道 | 10kV槚柏线 | 10kV槚柏线苑庄周村配电室配电变压器 | 315 | 0 | 红
435 | 汶上县供电公司 | 城区供电中心 | 汶上街道 | 10kV槚柏线 | 10kV槚柏线东贾尚书路东台架 | 315 | 0 | 红
436 | 汶上县供电公司 | 城区供电中心 | 汶上街道 | 10kV槚柏线 | 东贾照明 | 400 | 0 | 红
437 | 汶上县供电公司 | 城区供电中心 | 汶上街道 | 10kV槚柏线 | 10kV槚柏线苑庄周村南台架变 | 400 | 0 | 红
438 | 汶上县供电公司 | 城区供电中心 | 汶上街道 | 10kV槚柏线 | 10kV槚柏线苑庄周村国道北台架 | 400 | 0 | 红
439 | 汶上县供电公司 | 城区供电中心 | 汶上街道 | 10kV槚柏线 | 10kV槚柏线东贾圣泽大街南台架 | 400 | 0 | 红
440 | 汶上县供电公司 | 城区供电中心 | 汶上街道 | 10kV槚柏线 | 10kV槚柏线88G汶上一中东校区家属院台架变 | 400 | 0 | 红
441 | 汶上县供电公司 | 城区供电中心 | 汶上街道 | 10kV槚柏线 | 10kV槚柏线西贾105西台架变 | 315 | 0 | 红
442 | 汶上县供电公司 | 城区供电中心 | 汶上街道 | 10kV槚柏线 | 10kV槚柏线西槚创业路北台架变 | 400 | 0 | 红
443 | 汶上县供电公司 | 城区供电中心 | 汶上街道 | 10kV槚柏线 | 10kV槚柏线周村国道新台架变 | 630 | 0 | 红
444 | 汶上县供电公司 | 城区供电中心 | 汶上街道 | 10kV槚柏线 | 苑庄周村5号台架 | 200 | 0 | 红
445 | 汶上县供电公司 | 城区供电中心 | 汶上街道 | 10kV槚柏线 | 10kV槚柏线东槚一中东校台架 | 200 | 0 | 红
446 | 汶上县供电公司 | 城区供电中心 | 汶上街道 | 10kV槚柏线 | 10kV槚柏线东贾6号台架 | 400 | 0 | 红
447 | 汶上县供电公司 | 城区供电中心 | 汶上街道 | 10kV槚柏线 | 10kV所庄线西槚柏村排灌1号台架变 | 100 | 0 | 红
448 | 汶上县供电公司 | 城区供电中心 | 汶上街道 | 10kV槚柏线 | 10kV槚柏线东槚尚书路南台架变 | 400 | 0 | 红
449 | 汶上县供电公司 | 城区供电中心 | 汶上街道 | 10kV槚柏线 | 10kV槚柏线东槚尚书路北台架变 | 400 | 0 | 红
450 | 汶上县供电公司 | 城区供电中心 | 汶上街道 | 10kV槚柏线 | 10kV槚柏线东槚7号公变 | 200 | 0 | 红
451 | 汶上县供电公司 | 城区供电中心 | 汶上街道 | 10kV槚柏线 | 10kV东关线东门排灌3号台架变 | 160 | 0 | 红
452 | 汶上县供电公司 | 城区供电中心 | 汶上街道 | 10kV槚柏线 | 10kV槚柏线东槚圣泽大街北台架变 | 400 | 0 | 红
453 | 汶上县供电公司 | 城区供电中心 | 汶上街道 | 10kV槚柏线 | 10kV槚柏线西槚创业路南台架变 | 400 | 0 | 红
454 | 汶上县供电公司 | 城区供电中心 | 汶上街道 | 10kV水厂东线 | 10kV水厂东线牛村市场公变 | 400 | 0 | 红
455 | 汶上县供电公司 | 城区供电中心 | 汶上街道 | 10kV水厂东线 | 水厂东线牛村大队二号变 | 400 | 0 | 红
456 | 汶上县供电公司 | 城区供电中心 | 汶上街道 | 10kV水厂东线 | 10kV水厂东线牛村南台2号台变 | 400 | 0 | 红
457 | 汶上县供电公司 | 城区供电中心 | 汶上街道 | 10kV水厂东线 | 牛村北台2 | 400 | 0 | 红
458 | 汶上县供电公司 | 城区供电中心 | 汶上街道 | 10kV水厂东线 | 10kV水厂东线牛村大队1号变 | 630 | 0 | 红
459 | 汶上县供电公司 | 城区供电中心 | 汶上街道 | 10kV水厂东线 | 10kV水厂东线牛村市政路台架变 | 630 | 0 | 红
460 | 汶上县供电公司 | 城区供电中心 | 汶上街道 | 10kV水厂东线 | 10kV水厂东线检察院家属院配变 | 500 | 0 | 红
461 | 汶上县供电公司 | 城区供电中心 | 中都街道 | 10kV水厂东线 | 10kV水厂东线牛村五棉厂家属院配电室配电变压器 | 315 | 0 | 红
462 | 汶上县供电公司 | 城区供电中心 | 汶上街道 | 10kV水厂东线 | 县社 | 400 | 0 | 红
463 | 汶上县供电公司 | 城区供电中心 | 汶上街道 | 10kV水厂东线 | 10kV水厂东线中都广场快充站北箱变箱式变1号配变 | 630 | 0 | 红
464 | 汶上县供电公司 | 城区供电中心 | 汶上街道 | 10kV水厂东线 | 10kV水厂东线中都广场快充站南箱变箱式变1号配变 | 630 | 0 | 红
465 | 汶上县供电公司 | 城区供电中心 | 汶上街道 | 10kV水厂东线 | 牛村南台 | 400 | 0 | 红
466 | 汶上县供电公司 | 城区供电中心 | 汶上街道 | 10kV水厂东线 | 10kV水厂东线牛村东台 | 400 | 0 | 红
467 | 汶上县供电公司 | 城区供电中心 | 汶上街道 | 10kV水厂西线 | 10kV水厂西线李岗河西村中台架变 | 400 | 0 | 红
468 | 汶上县供电公司 | 城区供电中心 | 汶上街道 | 10kV水厂西线 | 10kV水厂西线李岗村北台架变 | 200 | 0 | 红
469 | 汶上县供电公司 | 城区供电中心 | 汶上街道 | 10kV水厂西线 | 10kV水厂西线李岗河西村南台架变 | 400 | 0 | 红
470 | 汶上县供电公司 | 城区供电中心 | 汶上街道 | 10kV水厂西线 | 10kV水厂西线李岗河东北台架 | 400 | 0 | 红
471 | 汶上县供电公司 | 城区供电中心 | 汶上街道 | 10kV水厂西线 | 10kV水厂西线李岗河西配电室配变 | 315 | 0 | 红
472 | 汶上县供电公司 | 城区供电中心 | 汶上街道 | 10kV水厂西线 | 10kV水厂西线李岗河东配电室配变 | 400 | 0 | 红
473 | 汶上县供电公司 | 城区供电中心 | 汶上街道 | 10kV水厂西线 | 10kV水厂西线李岗河西北台架变 | 400 | 0 | 红
474 | 汶上县供电公司 | 城区供电中心 | 汶上街道 | 10kV海纬Ⅱ线 | 10kV柳杭线阙庄排灌3号台架变 | 100 | 80 | 绿
475 | 汶上县供电公司 | 城区供电中心 | 汶上街道 | 10kV海纬Ⅱ线 | 10kV柳杭线阙庄排灌4号台架变 | 100 | 80 | 绿
476 | 汶上县供电公司 | 城区供电中心 | 汶上街道 | 10kV海纬Ⅱ线 | 10kV柳杭线阙庄排灌2号台架 | 125 | 100 | 绿
477 | 汶上县供电公司 | 城区供电中心 | 汶上街道 | 10kV海纬Ⅱ线 | 10kV柳杭线阙庄排灌1号台架变 | 100 | 80 | 绿
478 | 汶上县供电公司 | 城区供电中心 | 汶上街道 | 10kV海纬Ⅱ线 | 10kV水厂西线阙庄南台 | 400 | 0 | 红
479 | 汶上县供电公司 | 城区供电中心 | 汶上街道 | 10kV海纬Ⅱ线 | 10kV柳杭线阙庄排灌5号台架 | 125 | 100 | 绿
480 | 汶上县供电公司 | 城区供电中心 | 汶上街道 | 10kV海纬Ⅱ线 | 10kV海纬Ⅱ线阙庄6号台架变 | 400 | 64.85 | 黄
481 | 汶上县供电公司 | 城区供电中心 | 汶上街道 | 10kV海纬Ⅱ线 | 10kV水厂西线闫村排灌2号台架变 | 100 | 80 | 绿
482 | 汶上县供电公司 | 城区供电中心 | 汶上街道 | 10kV精良线 | 10kV精良线邮政局家属院 | 200 | 0 | 红
483 | 汶上县供电公司 | 城区供电中心 | 汶上街道 | 10kV精良线 | 北门六队新台架 | 200 | 0 | 红
484 | 汶上县供电公司 | 城区供电中心 | 汶上街道 | 10kV精良线 | 南门南台 | 630 | 0 | 红
485 | 汶上县供电公司 | 城区供电中心 | 汶上街道 | 10kV精良线 | 西门七队照明 | 200 | 0 | 红
486 | 汶上县供电公司 | 城区供电中心 | 汶上街道 | 10kV精良线 | 北门七队照明变压器 | 315 | 0 | 红
487 | 汶上县供电公司 | 城区供电中心 | 汶上街道 | 10kV精良线 | 南门北台 | 630 | 0 | 红
488 | 汶上县供电公司 | 城区供电中心 | 汶上街道 | 10kV精良线 | 隅首公变 | 315 | 0 | 红
489 | 汶上县供电公司 | 城区供电中心 | 汶上街道 | 10kV精良线 | 百货大楼公变 | 400 | 0 | 红
490 | 汶上县供电公司 | 城区供电中心 | 汶上街道 | 10kV精良线 | 10kV精良线水利局台区 | 400 | 0 | 红
491 | 汶上县供电公司 | 城区供电中心 | 汶上街道 | 10kV精良线 | 房家园 | 630 | 0 | 红
492 | 汶上县供电公司 | 城区供电中心 | 汶上街道 | 10kV精良线 | 南门二队公变 | 630 | 0 | 红
493 | 汶上县供电公司 | 城区供电中心 | 汶上街道 | 10kV精良线 | 食品公司 | 630 | 0 | 红
494 | 汶上县供电公司 | 城区供电中心 | 汶上街道 | 10kV精良线 | 10k精良线农机局家属院1号变 | 630 | 0 | 红
495 | 汶上县供电公司 | 城区供电中心 | 中都街道 | 10kV精良线 | 10kV精良线水利局新台架变 | 400 | 0 | 红
496 | 汶上县供电公司 | 城区供电中心 | 汶上街道 | 10kV西关线 | 10kV西关线圣地华府5号楼2号变 | 630 | 0 | 红
497 | 汶上县供电公司 | 城区供电中心 | 汶上街道 | 10kV西关线 | 10kV阳光线圣地华府3.4楼1变压器 | 750 | 0 | 红
498 | 汶上县供电公司 | 城区供电中心 | 汶上街道 | 10kV西关线 | 10kV西关线科技馆快充站北箱变1号配变 | 630 | 0 | 红
499 | 汶上县供电公司 | 城区供电中心 | 汶上街道 | 10kV西关线 | 10kV西关线长乐湖北区东配电室2号配电变压器 | 800 | 0 | 红
500 | 汶上县供电公司 | 城区供电中心 | 汶上街道 | 10kV西关线 | 10kV西关线长乐湖北区西配电室2号配电变压器 | 800 | 0 | 红
501 | 汶上县供电公司 | 城区供电中心 | 汶上街道 | 10kV西关线 | 前周四队照明 | 400 | 0 | 红
502 | 汶上县供电公司 | 城区供电中心 | 汶上街道 | 10kV西关线 | 10kV西关线长乐湖北区东配电室1号配电变压器 | 630 | 0 | 红
503 | 汶上县供电公司 | 城区供电中心 | 汶上街道 | 10kV西关线 | 10kV西关线科技馆快充站南箱变1号配变 | 630 | 0 | 红
504 | 汶上县供电公司 | 城区供电中心 | 汶上街道 | 10kV西关线 | 10kV西关线圣地华府5号楼1号变 | 630 | 0 | 红
505 | 汶上县供电公司 | 城区供电中心 | 汶上街道 | 10kV西关线 | 10kV西关线前周村排灌2号台架变 | 100 | 0 | 红
506 | 汶上县供电公司 | 城区供电中心 | 汶上街道 | 10kV西关线 | 人民医院城区快充站 | 630 | 0 | 红
507 | 汶上县供电公司 | 城区供电中心 | 中都街道 | 10kV西关线 | 10kV西关线长乐湖北区西配电室1号配电变压器 | 630 | 0 | 红
508 | 汶上县供电公司 | 城区供电中心 | 汶上街道 | 10kV西环线 | 10kV西环线新天地小区1号变 | 1000 | 0 | 红
509 | 汶上县供电公司 | 城区供电中心 | 汶上街道 | 10kV西环线 | 西和新城2号变压器 | 1000 | 0 | 红
510 | 汶上县供电公司 | 城区供电中心 | 汶上街道 | 10kV西环线 | 10kV西环线66G盛世华城配电室2号配电变压器 | 800 | 0 | 红
511 | 汶上县供电公司 | 城区供电中心 | 汶上街道 | 10kV西环线 | 路街社区#1公变 | 800 | 0 | 红
512 | 汶上县供电公司 | 城区供电中心 | 汶上街道 | 10kV西环线 | 10kV西环线66G盛世华城配电室1号配电变压器 | 800 | 0 | 红
513 | 汶上县供电公司 | 城区供电中心 | 汶上街道 | 10kV西环线 | 10kV西环线万科苑小区1号 | 800 | 0 | 红
514 | 汶上县供电公司 | 城区供电中心 | 汶上街道 | 10kV西环线 | 吉祥花园1号箱变 | 800 | 0 | 红
515 | 汶上县供电公司 | 城区供电中心 | 中都街道 | 10kV西环线 | 吉祥花园2号箱变 | 800 | 0 | 红
516 | 汶上县供电公司 | 城区供电中心 | 汶上街道 | 10kV西环线 | 10kV柳杭线华儒小镇南台 | 400 | 0 | 红
517 | 汶上县供电公司 | 城区供电中心 | 汶上街道 | 10kV西环线 | 10kV西环线未来城1号配电室1号配变 | 1000 | 0 | 红
518 | 汶上县供电公司 | 城区供电中心 | 汶上街道 | 10kV西环线 | 路街社区#5公变 | 800 | 0 | 红
519 | 汶上县供电公司 | 城区供电中心 | 中都街道 | 10kV西环线 | 吉祥花园#1变 | 800 | 0 | 红
520 | 汶上县供电公司 | 城区供电中心 | 中都街道 | 10kV西环线 | 10kV西环线未来城1号配电室2号配变 | 1000 | 0 | 红
521 | 汶上县供电公司 | 城区供电中心 | 汶上街道 | 10kV西环线 | 10kV西环线前周照明2台架变 | 400 | 0 | 红
522 | 汶上县供电公司 | 城区供电中心 | 中都街道 | 10kV西环线 | 西和新城4号变压器 | 1000 | 0 | 红
523 | 汶上县供电公司 | 城区供电中心 | 中都街道 | 10kV西环线 | 10kV西环线现代新天地2号变压器 | 800 | 0 | 红
524 | 汶上县供电公司 | 城区供电中心 | 汶上街道 | 10kV西环线 | 林庄北台架 | 160 | 0 | 红
525 | 汶上县供电公司 | 城区供电中心 | 汶上街道 | 10kV西环线 | 10kV西环线66G盛世华城南箱变配电变压器 | 800 | 0 | 红
526 | 汶上县供电公司 | 城区供电中心 | 中都街道 | 10kV西环线 | 西和新城3号变压器 | 1000 | 0 | 红
527 | 汶上县供电公司 | 城区供电中心 | 汶上街道 | 10kV西环线 | 路街社区#3公变 | 800 | 0 | 红
528 | 汶上县供电公司 | 城区供电中心 | 汶上街道 | 10kV西环线 | 棉厂家属院 | 100 | 0 | 红
529 | 汶上县供电公司 | 城区供电中心 | 汶上街道 | 10kV西环线 | 农行家属院 | 125 | 0 | 红
530 | 汶上县供电公司 | 城区供电中心 | 汶上街道 | 10kV西环线 | 黄金水岸2号 | 630 | 0 | 红
531 | 汶上县供电公司 | 城区供电中心 | 中都街道 | 10kV西环线 | 10kV西环线未来城1号配电室3号配变 | 1000 | 0 | 红
532 | 汶上县供电公司 | 城区供电中心 | 中都街道 | 10kV西环线 | 10kV西环线未来城1号配电室4号配变 | 1000 | 0 | 红
533 | 汶上县供电公司 | 城区供电中心 | 汶上街道 | 10kV西环线 | 路街社区#4公变 | 800 | 0 | 红
534 | 汶上县供电公司 | 城区供电中心 | 汶上街道 | 10kV西环线 | 吉祥花园#2变 | 800 | 0 | 红
535 | 汶上县供电公司 | 城区供电中心 | 中都街道 | 10kV西环线 | 吉祥花园小区#3公变 | 800 | 0 | 红
536 | 汶上县供电公司 | 城区供电中心 | 汶上街道 | 10kV西环线 | 吉祥佳苑北区 | 1000 | 0 | 红
537 | 汶上县供电公司 | 城区供电中心 | 汶上街道 | 10kV西环线 | 吉祥花园小区#4公变 | 630 | 0 | 红
538 | 汶上县供电公司 | 城区供电中心 | 汶上街道 | 10kV西环线 | 路街社区#2公变 | 800 | 0 | 红
539 | 汶上县供电公司 | 城区供电中心 | 汶上街道 | 10kV西环线 | 直属库南台架（新） | 400 | 0 | 红
540 | 汶上县供电公司 | 城区供电中心 | 中都街道 | 10kV西环线 | 10kV西环线万科苑小区2号变 | 800 | 0 | 红
541 | 汶上县供电公司 | 城区供电中心 | 汶上街道 | 10kV西环线 | 10kV南环西线泉河丽景二期#2配电室#1配电变压器 | 1000 | 0 | 红
542 | 汶上县供电公司 | 城区供电中心 | 汶上街道 | 10kV西环线 | 路街社区#6公变 | 800 | 0 | 红
543 | 汶上县供电公司 | 城区供电中心 | 中都街道 | 10kV西环线 | 西和新城1号变压器 | 1000 | 0 | 红
544 | 汶上县供电公司 | 城区供电中心 | 中都街道 | 10kV辛店线 | 10kV西环线尚书院小区2号配电室1号变 | 800 | 640 | 绿
545 | 汶上县供电公司 | 城区供电中心 | 汶上街道 | 10kV辛店线 | 10kV南环西线闫村排灌3号台架变 | 100 | 80 | 绿
546 | 汶上县供电公司 | 城区供电中心 | 汶上街道 | 10kV辛店线 | 闫村回迁南区变压器1 | 1000 | 800 | 绿
547 | 汶上县供电公司 | 城区供电中心 | 汶上街道 | 10kV辛店线 | 闫村回迁南区变压器2 | 800 | 564 | 黄
548 | 汶上县供电公司 | 城区供电中心 | 汶上街道 | 10kV辛店线 | 闫村回迁南区变压器1 | 1000 | 800 | 绿
549 | 汶上县供电公司 | 城区供电中心 | 汶上街道 | 10kV辛店线 | 闫村回迁南区变压器2 | 800 | 564 | 黄
550 | 汶上县供电公司 | 城区供电中心 | 汶上街道 | 10kV辛店线 | 闫村回迁南区#3公变 | 1000 | 752.2 | 黄
551 | 汶上县供电公司 | 城区供电中心 | 汶上街道 | 10kV辛店线 | 闫村 | 200 | 160 | 绿
552 | 汶上县供电公司 | 城区供电中心 | 汶上街道 | 10kV辛店线 | 10kV南环西线泉河丽景二期#1配电室#3配电变压器 | 800 | 640 | 绿
553 | 汶上县供电公司 | 城区供电中心 | 汶上街道 | 10kV辛店线 | 10kV南环西线路街台区公变 | 200 | 160 | 绿
554 | 汶上县供电公司 | 城区供电中心 | 汶上街道 | 10kV辛店线 | 10kV南环西线泉河丽景二期#1配电室#5配电变压器 | 800 | 640 | 绿
555 | 汶上县供电公司 | 城区供电中心 | 汶上街道 | 10kV辛店线 | 10kV西环线尚书院小区1号配电室3号变 | 800 | 640 | 绿
556 | 汶上县供电公司 | 城区供电中心 | 汶上街道 | 10kV辛店线 | 10kV南环西线泉河丽景二期#1配电室#2配电变压器 | 800 | 640 | 绿
557 | 汶上县供电公司 | 城区供电中心 | 汶上街道 | 10kV辛店线 | 10kV西环线尚书院小区2号配电室3号变 | 800 | 640 | 绿
558 | 汶上县供电公司 | 城区供电中心 | 汶上街道 | 10kV辛店线 | 10kV西环线尚书院小区1号配电室1号变 | 800 | 640 | 绿
559 | 汶上县供电公司 | 城区供电中心 | 汶上街道 | 10kV辛店线 | 10kV南环西线闫村排灌4号台架 | 125 | 100 | 绿
560 | 汶上县供电公司 | 城区供电中心 | 中都街道 | 10kV银星东线 | 10kV东和线立国福顺苑西区3号配变 | 800 | 640 | 绿
561 | 汶上县供电公司 | 城区供电中心 | 中都街道 | 10kV银星东线 | 10kV东和线立国首府小区1号变压器 | 630 | 504 | 绿
562 | 汶上县供电公司 | 城区供电中心 | 中都街道 | 10kV银星东线 | 10kV东和线立国福顺苑西区2号变配变 | 630 | 504 | 绿
563 | 汶上县供电公司 | 城区供电中心 | 中都街道 | 10kV银星东线 | 10kV东和线福顺苑二期1配电室1变 | 1000 | 800 | 绿
564 | 汶上县供电公司 | 城区供电中心 | 中都街道 | 10kV银星东线 | 10kV东和线立国首府小区1号配电室3号变配电变压器 | 1000 | 800 | 绿
565 | 汶上县供电公司 | 城区供电中心 | 中都街道 | 10kV银星东线 | 10kV岗子线东和园西区6号配电室1号配电变压器 | 800 | 640 | 绿
566 | 汶上县供电公司 | 城区供电中心 | 中都街道 | 10kV银星东线 | 10kV岗子线东和园西区4号配电室1号配电变压器 | 800 | 640 | 绿
567 | 汶上县供电公司 | 城区供电中心 | 中都街道 | 10kV银星东线 | 生辉鞋厂 | 200 | 160 | 绿
568 | 汶上县供电公司 | 城区供电中心 | 中都街道 | 10kV银星东线 | 10kV东和线立国首府小区3号配电变压器 | 630 | 504 | 绿
569 | 汶上县供电公司 | 城区供电中心 | 中都街道 | 10kV银星东线 | 10kV岗子线东和园西区5号配电室1号配电变压器 | 800 | 640 | 绿
570 | 汶上县供电公司 | 城区供电中心 | 中都街道 | 10kV银星东线 | 10kV东和线立国福顺苑西区1号变配变 | 630 | 504 | 绿
571 | 汶上县供电公司 | 城区供电中心 | 中都街道 | 10kV银星东线 | 10kV东和线东和园西区7号配电室1号变 | 1000 | 800 | 绿
572 | 汶上县供电公司 | 城区供电中心 | 中都街道 | 10kV闫村线 | 10kV闫村线坝口小区2号配电室4号变 | 1000 | 800 | 绿
573 | 汶上县供电公司 | 城区供电中心 | 中都街道 | 10kV闫村线 | 10kV闫村线安居佳苑小区1号公变 | 800 | 640 | 绿
574 | 汶上县供电公司 | 城区供电中心 | 中都街道 | 10kV闫村线 | 颐景国际小区公变1 | 1000 | 800 | 绿
575 | 汶上县供电公司 | 城区供电中心 | 汶上街道 | 10kV闫村线 | 10kV闫村线安居佳苑二期1号变 | 1000 | 800 | 绿
576 | 汶上县供电公司 | 城区供电中心 | 中都街道 | 10kV闫村线 | 10kV闫村线坝口小区1号配电室4号变 | 1000 | 800 | 绿
577 | 汶上县供电公司 | 城区供电中心 | 中都街道 | 10kV闫村线 | 10kV闫村线坝口小区1号配电室1号变 | 1000 | 800 | 绿
578 | 汶上县供电公司 | 城区供电中心 | 汶上街道 | 10kV闫村线 | 10kV闫村线供电公司锅炉房公变 | 400 | 320 | 绿
579 | 汶上县供电公司 | 城区供电中心 | 中都街道 | 10kV闫村线 | 10kV闫村线坝口小区2号配电室3号变 | 1000 | 800 | 绿
580 | 汶上县供电公司 | 城区供电中心 | 中都街道 | 10kV闫村线 | 10kV闫村线坝口小区2号配电室6号变 | 1000 | 800 | 绿
581 | 汶上县供电公司 | 城区供电中心 | 中都街道 | 10kV闫村线 | 10kV闫村线安居佳苑小区2号公变 | 800 | 640 | 绿
582 | 汶上县供电公司 | 城区供电中心 | 中都街道 | 10kV闫村线 | 10kV闫村线安居佳苑二期2号变 | 1000 | 800 | 绿
583 | 汶上县供电公司 | 城区供电中心 | 中都街道 | 10kV闫村线 | 10kV闫村线永泰锦园配电室2号变 | 1000 | 800 | 绿
584 | 汶上县供电公司 | 城区供电中心 | 汶上街道 | 10kV闫村线 | 佛都公馆1 | 800 | 640 | 绿
585 | 汶上县供电公司 | 城区供电中心 | 中都街道 | 10kV闫村线 | 佛都公馆2 | 800 | 640 | 绿
586 | 汶上县供电公司 | 城区供电中心 | 中都街道 | 10kV闫村线 | 10kV闫村线30-201现代锦华苑配电室3号配变 | 800 | 640 | 绿
587 | 汶上县供电公司 | 城区供电中心 | 汶上街道 | 10kV闫村线 | 10kV闫村线中都御景园配电室3号配电变压器 | 1250 | 1000 | 绿
588 | 汶上县供电公司 | 城区供电中心 | 中都街道 | 10kV闫村线 | 10kV闫村线坝口小区2号配电室5号变 | 1000 | 800 | 绿
589 | 汶上县供电公司 | 城区供电中心 | 汶上街道 | 10kV闫村线 | 10kV闫村线坝口小区1号配电室2号变 | 1000 | 800 | 绿
590 | 汶上县供电公司 | 城区供电中心 | 中都街道 | 10kV闫村线 | 10kV闫村线31-201现代书香雅居配电室2号配变 | 1000 | 800 | 绿
591 | 汶上县供电公司 | 城区供电中心 | 中都街道 | 10kV闫村线 | 10kV闫村线中都御景园配电室5号配电变压器 | 1250 | 1000 | 绿
592 | 汶上县供电公司 | 城区供电中心 | 汶上街道 | 10kV闫村线 | 10kV闫村线坝口小区1号配电室5号变 | 1000 | 800 | 绿
593 | 汶上县供电公司 | 城区供电中心 | 汶上街道 | 10kV闫村线 | 10kV闫村线中都御景园配电室1号配电变压器 | 1250 | 1000 | 绿
594 | 汶上县供电公司 | 城区供电中心 | 汶上街道 | 10kV闫村线 | 颐景国际小区公变2 | 1000 | 800 | 绿
595 | 汶上县供电公司 | 城区供电中心 | 中都街道 | 10kV闫村线 | 10kV闫村线坝口小区1号配电室6号变 | 1000 | 800 | 绿
596 | 汶上县供电公司 | 城区供电中心 | 汶上街道 | 10kV闫村线 | 10kV闫村线坝口小区2号配电室1号变 | 1000 | 800 | 绿
597 | 汶上县供电公司 | 城区供电中心 | 汶上街道 | 10kV闫村线 | 10kV闫村线30-201现代锦华苑配电室1号配变 | 1250 | 1000 | 绿
598 | 汶上县供电公司 | 城区供电中心 | 中都街道 | 10kV闫村线 | 10kV闫村线安居佳苑二期3号变 | 1000 | 800 | 绿
599 | 汶上县供电公司 | 城区供电中心 | 汶上街道 | 10kV闫村线 | 10kV闫村线永泰锦园配电室1号变 | 1000 | 800 | 绿
600 | 汶上县供电公司 | 城区供电中心 | 汶上街道 | 10kV闫村线 | 10kV闫村线101G工矿小区箱变配变 | 630 | 504 | 绿
601 | 汶上县供电公司 | 城区供电中心 | 汶上街道 | 10kV闫村线 | 10kV闫村线31-201现代书香雅居配电室1号配变 | 1000 | 800 | 绿
602 | 汶上县供电公司 | 城区供电中心 | 中都街道 | 10kV闫村线 | 10kV闫村线中都御景园配电室2号配电变压器 | 1250 | 1000 | 绿
603 | 汶上县供电公司 | 城区供电中心 | 汶上街道 | 10kV闫村线 | 10kV闫村线101G工矿小区配电室2号配电变压器(副本) | 630 | 504 | 绿
604 | 汶上县供电公司 | 城区供电中心 | 汶上街道 | 10kV闫村线 | 10kV闫村线30-201现代锦华苑配电室2号配变 | 1250 | 1000 | 绿
605 | 汶上县供电公司 | 城区供电中心 | 汶上街道 | 10kV闫村线 | 10kV闫村线101G工矿配电室配电室1号配变 | 630 | 504 | 绿
606 | 汶上县供电公司 | 城区供电中心 | 中都街道 | 10kV闫村线 | 10kV闫村线中都御景园配电室4号配电变压器 | 1250 | 1000 | 绿
607 | 汶上县供电公司 | 城区供电中心 | 中都街道 | 10kV闫村线 | 10kV闫村线坝口小区2号配电室2号变 | 1000 | 800 | 绿
608 | 汶上县供电公司 | 城区供电中心 | 中都街道 | 10kV闫村线 | 10kV闫村线31-201现代书香雅居配电室3号配变 | 1000 | 800 | 绿
609 | 汶上县供电公司 | 城区供电中心 | 汶上街道 | 10kV闫村线 | 10kV闫村线坝口小区1号配电室3号变 | 1000 | 800 | 绿
610 | 汶上县供电公司 | 城区供电中心 | 中都街道 | 10kV闫村线 | 10kV闫村线31-201现代书香雅居配电室4号配变 | 1000 | 800 | 绿
611 | 汶上县供电公司 | 城区供电中心 | 汶上街道 | 10kV阳光线 | 圣都亲水湾配变 | 800 | 0 | 红
612 | 汶上县供电公司 | 城区供电中心 | 汶上街道 | 10kV阳光线 | 吉市口佳苑南区3号箱变配电变压器 | 1000 | 0 | 红
613 | 汶上县供电公司 | 城区供电中心 | 汶上街道 | 10kV阳光线 | 吉市口佳苑南区1号箱变配电变压器 | 800 | 0 | 红
614 | 汶上县供电公司 | 城区供电中心 | 汶上街道 | 10kV阳光线 | 吉市口佳苑南区2号箱变配电变压器 | 1000 | 0 | 红
615 | 汶上县供电公司 | 城区供电中心 | 汶上街道 | 10kV阳光线 | 吉市口北区箱变2号配电变压器 | 1000 | 0 | 红
616 | 汶上县供电公司 | 城区供电中心 | 汶上街道 | 10kV阳光线 | 吉市口北区箱变4号配电变压器 | 1000 | 0 | 红
617 | 汶上县供电公司 | 城区供电中心 | 汶上街道 | 10kV阳光线 | 吉市口北区配电室6号配电变压器 | 1000 | 0 | 红
618 | 汶上县供电公司 | 城区供电中心 | 汶上街道 | 10kV阳光线 | 吉市口东台 | 1600 | 0 | 红
619 | 汶上县供电公司 | 城区供电中心 | 汶上街道 | 10kV隅首线 | 10kV隅首线百合苑配电室2号间隔2配电变压器 | 800 | 0 | 红
620 | 汶上县供电公司 | 城区供电中心 | 汶上街道 | 10kV隅首线 | 10kV隅首线18-18G宜家南新台架 | 630 | 0 | 红
621 | 汶上县供电公司 | 城区供电中心 | 汶上街道 | 10kV隅首线 | 百合园1 | 750 | 0 | 红
622 | 汶上县供电公司 | 城区供电中心 | 汶上街道 | 10kV隅首线 | 北门南台公变 | 630 | 0 | 红
623 | 汶上县供电公司 | 城区供电中心 | 汶上街道 | 10kV隅首线 | 小楼三队 | 160 | 0 | 红
624 | 汶上县供电公司 | 城区供电中心 | 汶上街道 | 10kV隅首线 | 圣泽国际大厦1 | 1250 | 0 | 红
625 | 汶上县供电公司 | 城区供电中心 | 汶上街道 | 10kV隅首线 | 圣泽国际大厦3 | 1250 | 0 | 红
626 | 汶上县供电公司 | 城区供电中心 | 中都街道 | 10kV隅首线 | 圣泽国际大厦4 | 1250 | 0 | 红
627 | 汶上县供电公司 | 城区供电中心 | 汶上街道 | 10kV隅首线 | 四季花园变压器2 | 630 | 0 | 红
628 | 汶上县供电公司 | 城区供电中心 | 汶上街道 | 10kV隅首线 | 法院台区 | 100 | 0 | 红
629 | 汶上县供电公司 | 城区供电中心 | 汶上街道 | 10kV隅首线 | 御花园小区 | 315 | 0 | 红
630 | 汶上县供电公司 | 城区供电中心 | 汶上街道 | 10kV隅首线 | 10kV隅首线百合苑配电室1号间隔1配电变压器 | 800 | 0 | 红
631 | 汶上县供电公司 | 城区供电中心 | 汶上街道 | 10kV隅首线 | 10kV槚柏线71G惠众中药材台架 | 200 | 0 | 红
632 | 汶上县供电公司 | 城区供电中心 | 汶上街道 | 10kV隅首线 | 10kV隅首线东门排灌4号台架变 | 100 | 0 | 红
633 | 汶上县供电公司 | 城区供电中心 | 汶上街道 | 10kV隅首线 | 百合园3 | 750 | 0 | 红
634 | 汶上县供电公司 | 城区供电中心 | 汶上街道 | 10kV隅首线 | 10kV隅首线18-18G宜家北新台架 | 630 | 0 | 红
635 | 汶上县供电公司 | 城区供电中心 | 汶上街道 | 10kV隅首线 | 10kV隅首线西贾北台架 | 400 | 0 | 红
636 | 汶上县供电公司 | 城区供电中心 | 汶上街道 | 10kV隅首线 | 北门市场公变 | 200 | 0 | 红
637 | 汶上县供电公司 | 城区供电中心 | 汶上街道 | 10kV隅首线 | 百合园4 | 750 | 0 | 红
638 | 汶上县供电公司 | 汶上开发区供电所 | 南站街道 | 10kV南湖线 | 为民服务中心充电桩南台配电变压器 | 630 | 504 | 绿
639 | 汶上县供电公司 | 汶上开发区供电所 | 南站街道 | 10kV南湖线 | 为民服务中心充电桩北台配电变压器 | 630 | 504 | 绿
640 | 汶上县供电公司 | 汶上开发区供电所 | 南站街道 | 10kV南湖线 | 10kV园辛线汶上县如意花园小区2号变 | 1000 | 800 | 绿
641 | 汶上县供电公司 | 汶上开发区供电所 | 南站街道 | 10kV南湖线 | 10kV园辛线汶上县如意花园小区1号 | 1000 | 800 | 绿
642 | 汶上县供电公司 | 汶上开发区供电所 | 南站街道 | 10kV南湖线 | 10kV园直线汶上县如意花园小区3号变 | 800 | 640 | 绿
643 | 汶上县供电公司 | 汶上开发区供电所 | 南站街道 | 10kV南湖线 | 10kV园直线汶上如意花园小区10号变 | 1000 | 800 | 绿
644 | 汶上县供电公司 | 汶上开发区供电所 | 南站街道 | 10kV南湖线 | 10kV园辛线汶上县如意花园小区4号变 | 1000 | 800 | 绿
645 | 汶上县供电公司 | 汶上开发区供电所 | 南站街道 | 10kV南湖线 | 10kV园辛线汶上县如意花园小区9号变 | 1000 | 800 | 绿
646 | 汶上县供电公司 | 汶上开发区供电所 | 南站街道 | 10kV名郡线 | 10kV园直线汶上县如意花园小区8号配变 | 800 | 640 | 绿
647 | 汶上县供电公司 | 汶上开发区供电所 | 南站街道 | 10kV名郡线 | 10kV园直线汶上县如意花园小区6号配变 | 1000 | 800 | 绿
648 | 汶上县供电公司 | 汶上开发区供电所 | 南站街道 | 10kV名郡线 | 10kV园直线立国如意花园7号 | 1000 | 800 | 绿
649 | 汶上县供电公司 | 汶上开发区供电所 | 南站街道 | 10kV名郡线 | 兰庭配电室1号变压器 | 630 | 504 | 绿
650 | 汶上县供电公司 | 汶上开发区供电所 | 南站街道 | 10kV名郡线 | 10kV园直线汶上县如意花园小区5号变 | 1000 | 800 | 绿
651 | 汶上县供电公司 | 汶上开发区供电所 | 南站街道 | 10kV名郡线 | 兰庭配电室2号变压器 | 630 | 504 | 绿
652 | 汶上县供电公司 | 汶上开发区供电所 | 南站街道 | 10kV园直线 | 10kV园直线鹿庄新村 | 200 | 160 | 绿
653 | 汶上县供电公司 | 汶上开发区供电所 | 南站街道 | 10kV园直线 | 桥口照明 | 400 | 0 | 红
654 | 汶上县供电公司 | 汶上开发区供电所 | 南站街道 | 10kV梁园Ⅰ线 | 孟庄二照明 | 400 | 0 | 红
655 | 汶上县供电公司 | 汶上开发区供电所 | 南站街道 | 10kV梁园Ⅰ线 | 10kV吉祥线鹿庄2号 | 400 | 0 | 红
656 | 汶上县供电公司 | 汶上开发区供电所 | 南站街道 | 10kV梁园Ⅰ线 | 园直公变 | 400 | 0 | 红
657 | 汶上县供电公司 | 汶上开发区供电所 | 南站街道 | 10kV梁园Ⅰ线 | 鹿庄照明 | 315 | 0 | 红
658 | 汶上县供电公司 | 汶上开发区供电所 | 南站街道 | 10kV梁园Ⅰ线 | 张杭照明 | 400 | 0 | 红
659 | 汶上县供电公司 | 汶上开发区供电所 | 南站街道 | 10kV梁园Ⅰ线 | 孟庄照明 | 400 | 0 | 红
660 | 汶上县供电公司 | 汶上开发区供电所 | 南站街道 | 10kV梁园Ⅰ线 | 前集照明 | 400 | 0 | 红
661 | 汶上县供电公司 | 汶上开发区供电所 | 南站街道 | 10kV梁园Ⅰ线 | 鹿庄3照明 | 200 | 0 | 红
662 | 汶上县供电公司 | 汶上开发区供电所 | 南站街道 | 10kV梁园Ⅰ线 | 10kV吉祥线张杭村3号照明 | 200 | 0 | 红
663 | 汶上县供电公司 | 汶上开发区供电所 | 南站街道 | 10kV梁园Ⅰ线 | 张杭二 | 400 | 0 | 红
664 | 汶上县供电公司 | 汶上开发区供电所 | 南站街道 | 10kV梁西Ⅰ线 | 田庄照明 | 400 | 0 | 红
665 | 汶上县供电公司 | 汶上开发区供电所 | 南站街道 | 10kV梁西Ⅰ线 | 田庄西台照明 | 160 | 0 | 红
666 | 汶上县供电公司 | 汶上开发区供电所 | 南站街道 | 10kV梁西Ⅰ线 | 樊村 | 160 | 0 | 红
667 | 汶上县供电公司 | 汶上开发区供电所 | 南站街道 | 10kV梁西Ⅰ线 | 西周南台照明 | 200 | 0 | 红
668 | 汶上县供电公司 | 汶上开发区供电所 | 南站街道 | 10kV梁西Ⅰ线 | 孙庄三照明 | 200 | 0 | 红
669 | 汶上县供电公司 | 汶上开发区供电所 | 南站街道 | 10kV梁西Ⅰ线 | 田庄东2照明 | 400 | 0 | 红
670 | 汶上县供电公司 | 汶上开发区供电所 | 南站街道 | 10kV梁西Ⅰ线 | 田庄中台照明 | 400 | 0 | 红
671 | 汶上县供电公司 | 汶上开发区供电所 | 南站街道 | 10kV梁西Ⅰ线 | 李海一照明 | 400 | 0 | 红
672 | 汶上县供电公司 | 汶上开发区供电所 | 南站街道 | 10kV梁西Ⅰ线 | 10kV吉祥线李海三照明台区 | 400 | 0 | 红
673 | 汶上县供电公司 | 汶上开发区供电所 | 南站街道 | 10kV梁西Ⅰ线 | 姬村一照明 | 200 | 0 | 红
674 | 汶上县供电公司 | 汶上开发区供电所 | 南站街道 | 10kV梁西Ⅰ线 | 10kV吉祥线李海二照明台区 | 400 | 0 | 红
675 | 汶上县供电公司 | 汶上开发区供电所 | 南站街道 | 10kV梁西Ⅰ线 | 10kV吉祥线孙庄一台区 | 400 | 0 | 红
676 | 汶上县供电公司 | 汶上开发区供电所 | 南站街道 | 10kV梁西Ⅰ线 | 姬村二 | 160 | 0 | 红
677 | 汶上县供电公司 | 汶上开发区供电所 | 南站街道 | 10kV梁西Ⅰ线 | 姬村三照明 | 125 | 0 | 红
678 | 汶上县供电公司 | 汶上开发区供电所 | 南站街道 | 10kV梁西Ⅰ线 | 姬村东照明 | 200 | 0 | 红
679 | 汶上县供电公司 | 汶上开发区供电所 | 南站街道 | 10kV梁西Ⅰ线 | 樊村二 | 400 | 0 | 红
680 | 汶上县供电公司 | 汶上开发区供电所 | 南站街道 | 10kV梁西Ⅰ线 | 10kV吉祥线姬村2号台区 | 200 | 0 | 红
681 | 汶上县供电公司 | 汶上开发区供电所 | 南站街道 | 10kV梁西Ⅰ线 | 10kV梁西Ⅰ线樊村3号台区 | 400 | 0 | 红
682 | 汶上县供电公司 | 汶上开发区供电所 | 南站街道 | 10kV梁西Ⅰ线 | 10kV梁西Ⅰ线樊村4号台区 | 400 | 0 | 红
683 | 汶上县供电公司 | 汶上开发区供电所 | 南站街道 | 10kV梁西Ⅰ线 | 10kV吉祥线姬村3号台区 | 200 | 0 | 红
684 | 汶上县供电公司 | 汶上开发区供电所 | 南站街道 | 10kV梁西Ⅰ线 | 孙庄二照明 | 400 | 0 | 红
685 | 汶上县供电公司 | 汶上开发区供电所 | 南站街道 | 10kV梁西Ⅱ线 | 雷村 | 315 | 0 | 红
686 | 汶上县供电公司 | 汶上开发区供电所 | 南站街道 | 10kV梁西Ⅱ线 | 张庄 | 100 | 0 | 红
687 | 汶上县供电公司 | 汶上开发区供电所 | 南站街道 | 10kV梁西Ⅱ线 | 刘铺 | 315 | 0 | 红
688 | 汶上县供电公司 | 汶上开发区供电所 | 南站街道 | 10kV梁西Ⅱ线 | 刘铺2号台架 | 200 | 0 | 红
689 | 汶上县供电公司 | 汶上开发区供电所 | 南站街道 | 10kV梁西Ⅱ线 | 张庄2号台架 | 200 | 0 | 红
690 | 汶上县供电公司 | 汶上开发区供电所 | 南站街道 | 10kV梁西Ⅱ线 | 雷村2号台架 | 200 | 0 | 红
691 | 汶上县供电公司 | 汶上开发区供电所 | 南站街道 | 10kV梁西Ⅱ线 | 10kV辛店线东润豪庭配电室2号配电变压器 | 1000 | 0 | 红
692 | 汶上县供电公司 | 汶上开发区供电所 | 南站街道 | 10kV梁西Ⅱ线 | 如意洋房#1箱变变压器间隔配电变压器 | 800 | 0 | 红
693 | 汶上县供电公司 | 汶上开发区供电所 | 南站街道 | 10kV梁西Ⅱ线 | 如意洋房#2箱变变压器间隔配电变压器 | 800 | 0 | 红
694 | 汶上县供电公司 | 汶上开发区供电所 | 南站街道 | 10kV梁西Ⅱ线 | 如意洋房#3箱变配电变压器 | 800 | 0 | 红
695 | 汶上县供电公司 | 汶上开发区供电所 | 南站街道 | 10kV梁西Ⅱ线 | 10kV辛店线东润豪庭配电室1号配电变压器 | 1000 | 0 | 红
696 | 汶上县供电公司 | 汶上开发区供电所 | 南站街道 | 10kV水景线 | 梁桥3照明 | 200 | 160 | 绿
697 | 汶上县供电公司 | 汶上开发区供电所 | 南站街道 | 10kV水景线 | 腾骐世家2号配变压器间隔配电变压器 | 1250 | 1000 | 绿
698 | 汶上县供电公司 | 汶上开发区供电所 | 南站街道 | 10kV水景线 | 腾骐世家1号配变压器间隔配电变压器 | 1250 | 1000 | 绿
699 | 汶上县供电公司 | 汶上开发区供电所 | 南站街道 | 10kV银星东线 | 10kV银星东线东和园西区7号配电室2号变 | 1000 | 800 | 绿
700 | 汶上县供电公司 | 汶上开发区供电所 | 南站街道 | 10kV银星东线 | 10kV岗子线东和园西区6号配电室2号配电变压器 | 800 | 640 | 绿
701 | 汶上县供电公司 | 汶上开发区供电所 | 南站街道 | 10kV银星东线 | 10kV东和线福顺苑二期2配电室2变 | 1000 | 800 | 绿
702 | 汶上县供电公司 | 汶上开发区供电所 | 南站街道 | 10kV银星东线 | 梁桥东南 | 200 | 160 | 绿
703 | 汶上县供电公司 | 汶上开发区供电所 | 南站街道 | 10kV银星东线 | 刘黑村一 | 400 | 0 | 红
704 | 汶上县供电公司 | 汶上开发区供电所 | 南站街道 | 10kV银星东线 | 刘黑村二 | 160 | 0 | 红
705 | 汶上县供电公司 | 汶上开发区供电所 | 南站街道 | 10kV银星东线 | 梁桥郭庄 | 125 | 100 | 绿
706 | 汶上县供电公司 | 汶上开发区供电所 | 南站街道 | 10kV银星东线 | 路街 | 315 | 252 | 绿
707 | 汶上县供电公司 | 汶上开发区供电所 | 南站街道 | 10kV银星东线 | 10kV岗子线中都尚城4期2号变压器 | 1000 | 800 | 绿
708 | 汶上县供电公司 | 汶上开发区供电所 | 南站街道 | 10kV银星东线 | 10kV东和线福顺苑二期1配电室2变 | 1000 | 800 | 绿
709 | 汶上县供电公司 | 汶上开发区供电所 | 南站街道 | 10kV银星东线 | 梁桥园区公变 | 200 | 160 | 绿
710 | 汶上县供电公司 | 汶上开发区供电所 | 南站街道 | 10kV银星东线 | 10kV辛店线刘黑村三照明 | 200 | 69.44 | 黄
711 | 汶上县供电公司 | 汶上开发区供电所 | 南站街道 | 10kV银星东线 | 10kV东和线福顺苑二期2配电室1变 | 1000 | 800 | 绿
712 | 汶上县供电公司 | 汶上开发区供电所 | 南站街道 | 10kV银星西线 | 10kV汶源华庭1号配电室1号配变 | 1250 | 0 | 红
713 | 汶上县供电公司 | 汶上开发区供电所 | 南站街道 | 10kV银星西线 | 汶源华庭2号配电室4号配变 | 1000 | 0 | 红
714 | 汶上县供电公司 | 汶上开发区供电所 | 南站街道 | 10kV银星西线 | 10kV汶源华庭1号配电室2号配变 | 1250 | 0 | 红
715 | 汶上县供电公司 | 汶上开发区供电所 | 南站街道 | 10kV银星西线 | 10kV银星西线汶源华庭1号箱变1号配变 | 1250 | 0 | 红
716 | 汶上县供电公司 | 汶上开发区供电所 | 中都街道 | 10kV银星西线 | 中达广场1变 | 630 | 0 | 红
717 | 汶上县供电公司 | 汶上开发区供电所 | 南站街道 | 10kV银星西线 | 桃李春风配电室2号变压器 | 630 | 0 | 红
718 | 汶上县供电公司 | 汶上开发区供电所 | 南站街道 | 10kV银星西线 | 10kV岗子线中都尚城三期2号变 | 1000 | 0 | 红
719 | 汶上县供电公司 | 汶上开发区供电所 | 南站街道 | 10kV银星西线 | 10kV岗子线东和园东区3号配电室2号配电变压器 | 1000 | 0 | 红
720 | 汶上县供电公司 | 汶上开发区供电所 | 南站街道 | 10kV银星西线 | 10kV岗子线中都尚城三期1号变 | 1000 | 0 | 红
721 | 汶上县供电公司 | 汶上开发区供电所 | 南站街道 | 10kV银星西线 | 汶源华庭2号配电室3号配变 | 1000 | 0 | 红
722 | 汶上县供电公司 | 汶上开发区供电所 | 南站街道 | 10kV银星西线 | 10kV岗子线中都尚城小区二期1变压器 | 800 | 0 | 红
723 | 汶上县供电公司 | 汶上开发区供电所 | 南站街道 | 10kV银星西线 | 中都尚城2变 | 1000 | 0 | 红
724 | 汶上县供电公司 | 汶上开发区供电所 | 南站街道 | 10kV银星西线 | 立国首府二期配电室3号变压器 | 1250 | 0 | 红
725 | 汶上县供电公司 | 汶上开发区供电所 | 南站街道 | 10kV银星西线 | 10kV岗子线东和园东区1号配电室1号配电变压器 | 1000 | 0 | 红
726 | 汶上县供电公司 | 汶上开发区供电所 | 南站街道 | 10kV银星西线 | 桃李春风配电室3号变压器 | 630 | 0 | 红
727 | 汶上县供电公司 | 汶上开发区供电所 | 南站街道 | 10kV银星西线 | 立国首府二期配电室4号变压器 | 1250 | 0 | 红
728 | 汶上县供电公司 | 汶上开发区供电所 | 南站街道 | 10kV银星西线 | 立国首府二期配电室5号变压器 | 1000 | 0 | 红
729 | 汶上县供电公司 | 汶上开发区供电所 | 南站街道 | 10kV银星西线 | 中都尚城4变 | 1000 | 0 | 红
730 | 汶上县供电公司 | 汶上开发区供电所 | 南站街道 | 10kV银星西线 | 10kV岗子线东和园东区2号配电室1号配电变压器 | 1000 | 0 | 红
731 | 汶上县供电公司 | 汶上开发区供电所 | 中都街道 | 10kV银星西线 | 中达广场2变 | 630 | 0 | 红
732 | 汶上县供电公司 | 汶上开发区供电所 | 南站街道 | 10kV银星西线 | 梁桥 | 315 | 0 | 红
733 | 汶上县供电公司 | 汶上开发区供电所 | 南站街道 | 10kV银星西线 | 10kV岗子线中都尚城四期2号变压器 | 1000 | 0 | 红
734 | 汶上县供电公司 | 汶上开发区供电所 | 南站街道 | 10kV银星西线 | 10kV汶源华庭1号配电室3号配变 | 1250 | 0 | 红
735 | 汶上县供电公司 | 汶上开发区供电所 | 南站街道 | 10kV银星西线 | 立国首府二期配电室2号变压器 | 1250 | 0 | 红
736 | 汶上县供电公司 | 汶上开发区供电所 | 南站街道 | 10kV银星西线 | 汶源华庭2号配电室2号配变 | 1000 | 0 | 红
737 | 汶上县供电公司 | 汶上开发区供电所 | 南站街道 | 10kV银星西线 | 10kV岗子线东和园东区1号配电室2号配电变压器 | 1000 | 0 | 红
738 | 汶上县供电公司 | 汶上开发区供电所 | 南站街道 | 10kV银星西线 | 10kV东和线中都尚城四期1号变 | 1000 | 0 | 红
739 | 汶上县供电公司 | 汶上开发区供电所 | 南站街道 | 10kV银星西线 | 立国首府二期配电室1号变压器 | 1250 | 0 | 红
740 | 汶上县供电公司 | 汶上开发区供电所 | 南站街道 | 10kV银星西线 | 10kV岗子线中都尚城小区二期2变压器 | 800 | 0 | 红
741 | 汶上县供电公司 | 汶上开发区供电所 | 南站街道 | 10kV银星西线 | 汶源华庭2号配电室1号配变 | 1000 | 0 | 红
742 | 汶上县供电公司 | 汶上开发区供电所 | 南站街道 | 10kV银星西线 | 桃李春风配电室1号变压器 | 630 | 0 | 红
743 | 汶上县供电公司 | 汶上开发区供电所 | 南站街道 | 10kV银星西线 | 10kV汶源华庭1号配电室4号配变 | 1250 | 0 | 红
744 | 汶上县供电公司 | 汶上开发区供电所 | 南站街道 | 10kV银星西线 | 中都尚城1变 | 1000 | 0 | 红
745 | 汶上县供电公司 | 汶上开发区供电所 | 南站街道 | 10kV银星西线 | 中都尚城3变 | 1000 | 0 | 红
746 | 汶上县供电公司 | 汶上开发区供电所 | 南站街道 | 10kV银星西线 | 10kV岗子线中都尚城小区二期3变压器 | 800 | 0 | 红
747 | 汶上县供电公司 | 汶上开发区供电所 | 南站街道 | 10kV银星西线 | 10kV银星西线汶源华庭1号箱变2号配变 | 1000 | 0 | 红
748 | 汶上县供电公司 | 汶上开发区供电所 | 南站街道 | 10kV隆兴线 | 中玮星悦城2号配电室5号变压器 | 800 | 0 | 红
749 | 汶上县供电公司 | 汶上开发区供电所 | 南站街道 | 10kV隆兴线 | 李尔佳苑配电室3号变压器 | 500 | 0 | 红
750 | 汶上县供电公司 | 汶上开发区供电所 | 南站街道 | 10kV隆兴线 | 辛店社区东1号 | 1000 | 0 | 红
751 | 汶上县供电公司 | 汶上开发区供电所 | 南站街道 | 10kV隆兴线 | 10kV辛店线关帝一配电变压器 | 400 | 0 | 红
752 | 汶上县供电公司 | 汶上开发区供电所 | 南站街道 | 10kV隆兴线 | 关帝东台照明 | 200 | 0 | 红
753 | 汶上县供电公司 | 汶上开发区供电所 | 南站街道 | 10kV隆兴线 | 中玮星悦城1号配电室5号变压器 | 630 | 0 | 红
754 | 汶上县供电公司 | 汶上开发区供电所 | 南站街道 | 10kV隆兴线 | 10kV辛店线辛店社区北台 | 630 | 0 | 红
755 | 汶上县供电公司 | 汶上开发区供电所 | 南站街道 | 10kV隆兴线 | 李尔佳苑配电室1号变压器 | 1000 | 0 | 红
756 | 汶上县供电公司 | 汶上开发区供电所 | 南站街道 | 10kV隆兴线 | 中玮星悦城1号配电室4号变压器 | 1000 | 0 | 红
757 | 汶上县供电公司 | 汶上开发区供电所 | 南站街道 | 10kV隆兴线 | 中玮星悦城2号配电室6号变压器 | 800 | 0 | 红
758 | 汶上县供电公司 | 汶上开发区供电所 | 南站街道 | 10kV隆兴线 | 中玮星悦城2号配电室2号变压器 | 800 | 0 | 红
759 | 汶上县供电公司 | 汶上开发区供电所 | 南站街道 | 10kV隆兴线 | 中玮星悦城2号配电室1号变压器 | 800 | 0 | 红
760 | 汶上县供电公司 | 汶上开发区供电所 | 南站街道 | 10kV隆兴线 | 中玮星悦城1号配电室3号变压器 | 1000 | 0 | 红
761 | 汶上县供电公司 | 汶上开发区供电所 | 南站街道 | 10kV隆兴线 | 中玮星悦城2号配电室3号变压器 | 1000 | 0 | 红
762 | 汶上县供电公司 | 汶上开发区供电所 | 南站街道 | 10kV隆兴线 | 中玮星悦城1号配电室6号变压器 | 630 | 0 | 红
763 | 汶上县供电公司 | 汶上开发区供电所 | 南站街道 | 10kV隆兴线 | 10kV水景线38-15-1G中都明郡充电桩1号变 | 630 | 0 | 红
764 | 汶上县供电公司 | 汶上开发区供电所 | 南站街道 | 10kV隆兴线 | 10kV水景线38-15-2G中都明郡充电桩2号变 | 630 | 0 | 红
765 | 汶上县供电公司 | 汶上开发区供电所 | 南站街道 | 10kV隆兴线 | 中玮星悦城1号配电室1号变压器 | 1000 | 0 | 红
766 | 汶上县供电公司 | 汶上开发区供电所 | 南站街道 | 10kV隆兴线 | 辛店社区西1号 | 800 | 0 | 红
767 | 汶上县供电公司 | 汶上开发区供电所 | 南站街道 | 10kV隆兴线 | 李尔佳苑配电室2号变压器 | 1000 | 0 | 红
768 | 汶上县供电公司 | 汶上开发区供电所 | 南站街道 | 10kV隆兴线 | 中玮星悦城2号配电室4号变压器 | 1000 | 0 | 红
769 | 汶上县供电公司 | 汶上开发区供电所 | 南站街道 | 10kV隆兴线 | 10kV辛店线关帝二台架 | 400 | 0 | 红
770 | 汶上县供电公司 | 汶上开发区供电所 | 南站街道 | 10kV隆兴线 | 中玮星悦城1号配电室2号变压器 | 1000 | 0 | 红
771 | 汶上县供电公司 | 汶上开发区供电所 | 南站街道 | 10kV鸿福线 | 10kV鸿福线曹堂2 | 200 | 18.5 | 黄
772 | 汶上县供电公司 | 汶上开发区供电所 | 南站街道 | 10kV鸿福线 | 鸿福花园变压器 | 500 | 400 | 绿
773 | 汶上县供电公司 | 汶上开发区供电所 | 南站街道 | 10kV鸿福线 | 10kV辛店线汶上县金水城物业有限公司华城雅居1#变 | 800 | 640 | 绿
774 | 汶上县供电公司 | 汶上开发区供电所 | 南站街道 | 10kV鸿福线 | 骆庄 | 400 | 0 | 红
775 | 汶上县供电公司 | 汶上开发区供电所 | 南站街道 | 10kV鸿福线 | 曹堂照明 | 630 | 300 | 黄
776 | 汶上县供电公司 | 南站供电所 | 南站街道 | 10kV尚庄线 | 10kV尚庄线后李尹东台架变 | 200 | 0 | 红
777 | 汶上县供电公司 | 南站供电所 | 南站街道 | 10kV尚庄线 | 10kV尚庄线西尚庄东台架变 | 400 | 0 | 红
778 | 汶上县供电公司 | 南站供电所 | 南站街道 | 10kV尚庄线 | 王庄北台架 | 200 | 0 | 红
779 | 汶上县供电公司 | 南站供电所 | 南站街道 | 10kV尚庄线 | 10kV尚庄线石村西南台区 | 400 | 0 | 红
780 | 汶上县供电公司 | 南站供电所 | 南站街道 | 10kV尚庄线 | 10kV尚庄线西李尹6（西南台架） | 200 | 0 | 红
781 | 汶上县供电公司 | 南站供电所 | 南站街道 | 10kV尚庄线 | 10kV尚庄线黄北村3（黄北孔街） | 400 | 0 | 红
782 | 汶上县供电公司 | 南站供电所 | 南站街道 | 10kV尚庄线 | 10kV尚庄线黄北村4（黄北村委） | 400 | 0 | 红
783 | 汶上县供电公司 | 南站供电所 | 南站街道 | 10kV尚庄线 | 后李尹（东台架） | 200 | 0 | 红
784 | 汶上县供电公司 | 南站供电所 | 南站街道 | 10kV尚庄线 | 10kV尚庄线后李尹（西台架） | 400 | 0 | 红
785 | 汶上县供电公司 | 南站供电所 | 南站街道 | 10kV尚庄线 | 王庄照明 | 160 | 0 | 红
786 | 汶上县供电公司 | 南站供电所 | 南站街道 | 10kV尚庄线 | 石村村南变压器 | 315 | 0 | 红
787 | 汶上县供电公司 | 南站供电所 | 南站街道 | 10kV尚庄线 | 黄南照明台变 | 160 | 0 | 红
788 | 汶上县供电公司 | 南站供电所 | 南站街道 | 10kV尚庄线 | 后李尹照明台变 | 200 | 0 | 红
789 | 汶上县供电公司 | 南站供电所 | 南站街道 | 10kV尚庄线 | 后李尹北照明变压器 | 250 | 0 | 红
790 | 汶上县供电公司 | 南站供电所 | 南站街道 | 10kV尚庄线 | 西李尹照明变压器 | 400 | 0 | 红
791 | 汶上县供电公司 | 南站供电所 | 南站街道 | 10kV尚庄线 | 东尚照明变压器 | 100 | 0 | 红
792 | 汶上县供电公司 | 南站供电所 | 南站街道 | 10kV尚庄线 | 西尚照明变压器 | 200 | 0 | 红
793 | 汶上县供电公司 | 南站供电所 | 南站街道 | 10kV尚庄线 | 王庄南台 | 160 | 0 | 红
794 | 汶上县供电公司 | 南站供电所 | 南站街道 | 10kV尚庄线 | 西李尹（南台架） | 400 | 0 | 红
795 | 汶上县供电公司 | 南站供电所 | 南站街道 | 10kV尚庄线 | 东尚（台架） | 200 | 0 | 红
796 | 汶上县供电公司 | 南站供电所 | 南站街道 | 10kV尚庄线 | 黄北北台架照明 | 200 | 0 | 红
797 | 汶上县供电公司 | 南站供电所 | 南站街道 | 10kV尚庄线 | 黄北南台架照明 | 400 | 0 | 红
798 | 汶上县供电公司 | 南站供电所 | 南站街道 | 10kV尚庄线 | 黄南北台架照明 | 200 | 0 | 红
799 | 汶上县供电公司 | 南站供电所 | 南站街道 | 10kV尚庄线 | 东李尹村中照明台架 | 250 | 0 | 红
800 | 汶上县供电公司 | 南站供电所 | 南站街道 | 10kV尚庄线 | 后李尹村委照明 | 200 | 0 | 红
801 | 汶上县供电公司 | 南站供电所 | 南站街道 | 10kV尚庄线 | 后李尹南台架 | 200 | 0 | 红
802 | 汶上县供电公司 | 南站供电所 | 南站街道 | 10kV尚庄线 | 西尚（台架） | 200 | 0 | 红
803 | 汶上县供电公司 | 南站供电所 | 南站街道 | 10kV尚庄线 | 10kV尚庄线东李尹（西台架） | 400 | 0 | 红
804 | 汶上县供电公司 | 南站供电所 | 南站街道 | 10kV尚庄线 | 10kV尚庄线西李尹4号台区 | 200 | 0 | 红
805 | 汶上县供电公司 | 南站供电所 | 南站街道 | 10kV尚庄线 | 10kV尚庄线黄南东北台架变 | 400 | 0 | 红
806 | 汶上县供电公司 | 南站供电所 | 南站街道 | 10kV尚庄线 | 10kV尚庄线西李尹5号台区 | 200 | 0 | 红
807 | 汶上县供电公司 | 南站供电所 | 南站街道 | 10kV尚庄线 | 10kV尚庄线黄北村5（黄北村西南） | 200 | 0 | 红
808 | 汶上县供电公司 | 南站供电所 | 南站街道 | 10kV尚庄线 | 10kV尚庄线黄南村台架 | 315 | 0 | 红
809 | 汶上县供电公司 | 南站供电所 | 南站街道 | 10kV尚庄线 | 10kV尚庄线王庄东台架变 | 400 | 0 | 红
810 | 汶上县供电公司 | 南站供电所 | 南站街道 | 10kV康宋线 | 万庄3号 | 400 | 0 | 红
811 | 汶上县供电公司 | 南站供电所 | 南站街道 | 10kV李尹线 | 10kV李尹线石村排灌1号台架变 | 100 | 0 | 红
812 | 汶上县供电公司 | 南站供电所 | 南站街道 | 10kV李尹线 | 10kV李尹线石村西北台架 | 400 | 0 | 红
813 | 汶上县供电公司 | 南站供电所 | 南站街道 | 10kV李尹线 | 10kV李尹线石村（东台架） | 400 | 0 | 红
814 | 汶上县供电公司 | 南站供电所 | 南站街道 | 10kV李尹线 | 石村北照明变压器 | 315 | 0 | 红
815 | 汶上县供电公司 | 南站供电所 | 南站街道 | 10kV李尹线 | 石村（台架） | 400 | 0 | 红
816 | 汶上县供电公司 | 南站供电所 | 南站街道 | 10kV李尹线 | 10kV李尹线矿南台架变 | 200 | 0 | 红
817 | 汶上县供电公司 | 南站供电所 | 南站街道 | 10kV李尹线 | 10kV李尹线石村北台架变 | 400 | 0 | 红
818 | 汶上县供电公司 | 南站供电所 | 南站街道 | 10kV棉厂线 | 宋铺（台架） | 400 | 0 | 红
819 | 汶上县供电公司 | 南站供电所 | 南站街道 | 10kV棉厂线 | 宋铺照明变压器 | 315 | 0 | 红
820 | 汶上县供电公司 | 南站供电所 | 南站街道 | 10kV棉厂线 | 10kV棉厂线宋铺北台架变 | 200 | 0 | 红
821 | 汶上县供电公司 | 南站供电所 | 南站街道 | 10kV程寺线 | 10kV程寺线南村东北 | 400 | 0 | 红
822 | 汶上县供电公司 | 南站供电所 | 南站街道 | 10kV程寺线 | 10kV程寺线代庄南台架变 | 400 | 0 | 红
823 | 汶上县供电公司 | 南站供电所 | 南站街道 | 10kV程寺线 | 10kV程寺线程寺东台架变 | 200 | 0 | 红
824 | 汶上县供电公司 | 南站供电所 | 南站街道 | 10kV程寺线 | 10kV程寺线南站大街#4（南台架） | 400 | 0 | 红
825 | 汶上县供电公司 | 南站供电所 | 南站街道 | 10kV程寺线 | 10kV程寺线南站大街#5(村西台架) | 200 | 0 | 红
826 | 汶上县供电公司 | 南站供电所 | 南站街道 | 10kV程寺线 | 程寺1照明变压器 | 400 | 0 | 红
827 | 汶上县供电公司 | 南站供电所 | 南站街道 | 10kV程寺线 | 程寺照明2变压器 | 160 | 0 | 红
828 | 汶上县供电公司 | 南站供电所 | 南站街道 | 10kV程寺线 | 代庄变压器 | 160 | 0 | 红
829 | 汶上县供电公司 | 南站供电所 | 南站街道 | 10kV程寺线 | 齐高照明变压器 | 160 | 0 | 红
830 | 汶上县供电公司 | 南站供电所 | 南站街道 | 10kV程寺线 | 南村照明1配电室 | 315 | 0 | 红
831 | 汶上县供电公司 | 南站供电所 | 南站街道 | 10kV程寺线 | 李楼照明 | 100 | 0 | 红
832 | 汶上县供电公司 | 南站供电所 | 南站街道 | 10kV程寺线 | 大街北台 | 200 | 0 | 红
833 | 汶上县供电公司 | 南站供电所 | 南站街道 | 10kV程寺线 | 刘庄（北台架） | 200 | 0 | 红
834 | 汶上县供电公司 | 南站供电所 | 南站街道 | 10kV程寺线 | 刘庄（南台架） | 200 | 0 | 红
835 | 汶上县供电公司 | 南站供电所 | 南站街道 | 10kV程寺线 | 代庄（北台架） | 200 | 0 | 红
836 | 汶上县供电公司 | 南站供电所 | 南站街道 | 10kV程寺线 | 齐高（台架） | 400 | 0 | 红
837 | 汶上县供电公司 | 南站供电所 | 南站街道 | 10kV程寺线 | 程寺村中台架 | 200 | 0 | 红
838 | 汶上县供电公司 | 南站供电所 | 南站街道 | 10kV程寺线 | 10kV程寺线大街村中台架 | 200 | 0 | 红
839 | 汶上县供电公司 | 南站供电所 | 南站街道 | 10kV程寺线 | 10kV程寺线南站戴庄#3（北2台架） | 200 | 0 | 红
840 | 汶上县供电公司 | 南站供电所 | 南站街道 | 10kV程寺线 | 10kV程寺线程寺东北台架变 | 400 | 0 | 红
841 | 汶上县供电公司 | 南站供电所 | 南站街道 | 10kV程寺线 | 10kV程寺线南站董王庄#3（西南台架） | 200 | 0 | 红
842 | 汶上县供电公司 | 南站供电所 | 南站街道 | 10kV程寺线 | 10kV程寺线南站南村（雪仙东6号）台区 | 400 | 0 | 红
843 | 汶上县供电公司 | 南站供电所 | 南站街道 | 10kV程寺线 | 程寺（西台架） | 200 | 0 | 红
844 | 汶上县供电公司 | 南站供电所 | 南站街道 | 10kV程寺线 | 10kV程寺线齐高（东台架） | 400 | 0 | 红
845 | 汶上县供电公司 | 南站供电所 | 南站街道 | 10kV程寺线 | 10kV程寺线南村东台架变 | 200 | 0 | 红
846 | 汶上县供电公司 | 南站供电所 | 南站街道 | 10kV镇北线 | 10kV镇北线南站北村（北仓库） | 400 | 0 | 红
847 | 汶上县供电公司 | 南站供电所 | 南站街道 | 10kV镇北线 | 10kV镇北线北村排灌1号台架变 | 100 | 0 | 红
848 | 汶上县供电公司 | 南站供电所 | 南站街道 | 10kV镇北线 | 10kV镇北线野庄大队中台架 | 400 | 0 | 红
849 | 汶上县供电公司 | 南站供电所 | 南站街道 | 10kV镇北线 | 10kV镇北线北村西北 | 400 | 0 | 红
850 | 汶上县供电公司 | 南站供电所 | 南站街道 | 10kV镇北线 | 10kV镇北线北村排灌3号台架变 | 100 | 0 | 红
851 | 汶上县供电公司 | 南站供电所 | 南站街道 | 10kV镇北线 | 10kV镇北线北村排灌2号台架变 | 100 | 0 | 红
852 | 汶上县供电公司 | 南站供电所 | 南站街道 | 10kV镇北线 | 10kV镇北线南站北村（隅首东7号）台区 | 400 | 0 | 红
853 | 汶上县供电公司 | 南站供电所 | 南站街道 | 10kV镇北线 | 西王村（南台架） | 200 | 0 | 红
854 | 汶上县供电公司 | 南站供电所 | 南站街道 | 10kV镇北线 | 10kV镇北线潘村南台架变 | 400 | 0 | 红
855 | 汶上县供电公司 | 南站供电所 | 南站街道 | 10kV镇北线 | 10kV镇北线南站南村（食品西台架） | 400 | 0 | 红
856 | 汶上县供电公司 | 南站供电所 | 南站街道 | 10kV镇北线 | 10kV镇北线北村6号公变 | 400 | 0 | 红
857 | 汶上县供电公司 | 南站供电所 | 南站街道 | 10kV镇北线 | 10kV镇北线欣欣花园（西台架） | 400 | 0 | 红
858 | 汶上县供电公司 | 南站供电所 | 南站街道 | 10kV镇北线 | 10kV镇北线南村9号台区 | 400 | 0 | 红
859 | 汶上县供电公司 | 南站供电所 | 南站街道 | 10kV镇北线 | 野庄西照明变压器 | 200 | 0 | 红
860 | 汶上县供电公司 | 南站供电所 | 南站街道 | 10kV镇北线 | 王村照明配变1 | 250 | 0 | 红
861 | 汶上县供电公司 | 南站供电所 | 南站街道 | 10kV镇北线 | 王村照明配变2 | 200 | 0 | 红
862 | 汶上县供电公司 | 南站供电所 | 南站街道 | 10kV镇北线 | 何楼变压器 | 160 | 0 | 红
863 | 汶上县供电公司 | 南站供电所 | 南站街道 | 10kV镇北线 | 北村照明台架 | 400 | 0 | 红
864 | 汶上县供电公司 | 南站供电所 | 南站街道 | 10kV镇北线 | 北村照明东台 | 400 | 0 | 红
865 | 汶上县供电公司 | 南站供电所 | 南站街道 | 10kV镇北线 | 南村卫生院南照明 | 400 | 0 | 红
866 | 汶上县供电公司 | 南站供电所 | 南站街道 | 10kV镇北线 | 潘村照明变压器 | 500 | 0 | 红
867 | 汶上县供电公司 | 南站供电所 | 南站街道 | 10kV镇北线 | 辛庄东箱变 | 400 | 0 | 红
868 | 汶上县供电公司 | 南站供电所 | 南站街道 | 10kV镇北线 | 辛庄西箱变 | 315 | 0 | 红
869 | 汶上县供电公司 | 南站供电所 | 南站街道 | 10kV镇北线 | 卫生院 | 400 | 0 | 红
870 | 汶上县供电公司 | 南站供电所 | 南站街道 | 10kV镇北线 | 北村照明 | 400 | 0 | 红
871 | 汶上县供电公司 | 南站供电所 | 南站街道 | 10kV镇北线 | 潘村北台 | 400 | 0 | 红
872 | 汶上县供电公司 | 南站供电所 | 南站街道 | 10kV镇北线 | 成村（台架） | 400 | 0 | 红
873 | 汶上县供电公司 | 南站供电所 | 南站街道 | 10kV镇北线 | 野庄（北台架） | 200 | 0 | 红
874 | 汶上县供电公司 | 南站供电所 | 南站街道 | 10kV镇北线 | 野庄（南台架） | 250 | 0 | 红
875 | 汶上县供电公司 | 南站供电所 | 南站街道 | 10kV镇北线 | 北村村西照明 | 400 | 0 | 红
876 | 汶上县供电公司 | 南站供电所 | 南站街道 | 10kV镇北线 | 南村西南台架 | 400 | 0 | 红
877 | 汶上县供电公司 | 南站供电所 | 南站街道 | 10kV镇北线 | 何楼台架 | 200 | 0 | 红
878 | 汶上县供电公司 | 南站供电所 | 南站街道 | 10kV镇北线 | 10kV镇北线南站南村台架 | 200 | 0 | 红
879 | 汶上县供电公司 | 南站供电所 | 南站街道 | 10kV镇北线 | 西王村（北台架） | 250 | 0 | 红
880 | 汶上县供电公司 | 南站供电所 | 南站街道 | 10kV镇北线 | 10kV镇北线西王村中台架变 | 400 | 0 | 红
881 | 汶上县供电公司 | 南站供电所 | 南站街道 | 10kV镇北线 | 10kV镇北线南站北村（二队8号）台区 | 400 | 0 | 红
882 | 汶上县供电公司 | 南站供电所 | 南站街道 | 10kV镇北线 | 10kV镇北线成村北台架变 | 400 | 0 | 红
883 | 汶上县供电公司 | 南站供电所 | 南站街道 | 10kV镇北线 | 10kV镇北线欣欣花园（东台架） | 400 | 0 | 红
884 | 汶上县供电公司 | 南站供电所 | 南站街道 | 10kV镇北线 | 南村隅首 | 400 | 0 | 红
885 | 汶上县供电公司 | 南站供电所 | 南站街道 | 10kV镇北线 | 10kV镇北线南村8号台区 | 400 | 0 | 红
886 | 汶上县供电公司 | 南站供电所 | 南站街道 | 10kV龙集线 | 10kV龙集线徐大庄西南台架变 | 400 | 0 | 红
887 | 汶上县供电公司 | 南站供电所 | 南站街道 | 10kV龙集线 | 李街（台架） | 200 | 0 | 红
888 | 汶上县供电公司 | 南站供电所 | 南站街道 | 10kV龙集线 | 10kV龙集线赵庙西台架变 | 400 | 0 | 红
889 | 汶上县供电公司 | 南站供电所 | 南站街道 | 10kV龙集线 | 10kV龙集线伊村北台架变 | 400 | 0 | 红
890 | 汶上县供电公司 | 南站供电所 | 南站街道 | 10kV龙集线 | 10kV龙集线曹村东南台架变 | 200 | 0 | 红
891 | 汶上县供电公司 | 南站供电所 | 南站街道 | 10kV龙集线 | 10kV龙集线赵庙曹村排灌1号台架变 | 100 | 0 | 红
892 | 汶上县供电公司 | 南站供电所 | 南站街道 | 10kV龙集线 | 10kV龙集线伊村南台架变 | 400 | 0 | 红
893 | 汶上县供电公司 | 南站供电所 | 南站街道 | 10kV龙集线 | 10kV龙集线漕流（西南台架） | 200 | 0 | 红
894 | 汶上县供电公司 | 南站供电所 | 南站街道 | 10kV龙集线 | 漕流东变压器 | 160 | 0 | 红
895 | 汶上县供电公司 | 南站供电所 | 南站街道 | 10kV龙集线 | 龙集东变压器 | 160 | 0 | 红
896 | 汶上县供电公司 | 南站供电所 | 南站街道 | 10kV龙集线 | 李街照明 | 400 | 0 | 红
897 | 汶上县供电公司 | 南站供电所 | 南站街道 | 10kV龙集线 | 龙集村西变压器 | 160 | 0 | 红
898 | 汶上县供电公司 | 南站供电所 | 南站街道 | 10kV龙集线 | 俄河变压器 | 100 | 0 | 红
899 | 汶上县供电公司 | 南站供电所 | 南站街道 | 10kV龙集线 | 曹村变压器 | 200 | 0 | 红
900 | 汶上县供电公司 | 南站供电所 | 南站街道 | 10kV龙集线 | 高胡同变压器 | 400 | 0 | 红
901 | 汶上县供电公司 | 南站供电所 | 南站街道 | 10kV龙集线 | 赵庙变压器 | 160 | 0 | 红
902 | 汶上县供电公司 | 南站供电所 | 南站街道 | 10kV龙集线 | 前楼变压器 | 200 | 0 | 红
903 | 汶上县供电公司 | 南站供电所 | 南站街道 | 10kV龙集线 | 漕流西照明 | 160 | 0 | 红
904 | 汶上县供电公司 | 南站供电所 | 南站街道 | 10kV龙集线 | 俄河照明台架 | 400 | 0 | 红
905 | 汶上县供电公司 | 南站供电所 | 南站街道 | 10kV龙集线 | 龙集（台架） | 200 | 0 | 红
906 | 汶上县供电公司 | 南站供电所 | 南站街道 | 10kV龙集线 | 徐大庄(南台架) | 200 | 0 | 红
907 | 汶上县供电公司 | 南站供电所 | 南站街道 | 10kV龙集线 | 漕流（南台架） | 400 | 0 | 红
908 | 汶上县供电公司 | 南站供电所 | 南站街道 | 10kV龙集线 | 漕流（北台架） | 400 | 0 | 红
909 | 汶上县供电公司 | 南站供电所 | 南站街道 | 10kV龙集线 | 赵庙（北台架） | 200 | 0 | 红
910 | 汶上县供电公司 | 南站供电所 | 南站街道 | 10kV龙集线 | 曹村（台架） | 200 | 0 | 红
911 | 汶上县供电公司 | 南站供电所 | 南站街道 | 10kV龙集线 | 龙集台架（西南） | 200 | 0 | 红
912 | 汶上县供电公司 | 南站供电所 | 南站街道 | 10kV龙集线 | 10kV龙集线龙集东台架（5号） | 400 | 0 | 红
913 | 汶上县供电公司 | 南站供电所 | 南站街道 | 10kV龙集线 | 10kV龙集线漕流排灌1号台架变 | 100 | 0 | 红
914 | 汶上县供电公司 | 南站供电所 | 南站街道 | 10kV龙集线 | 10kV龙集线赵庙前楼排灌2号台架变 | 100 | 0 | 红
915 | 汶上县供电公司 | 南站供电所 | 南站街道 | 10kV龙集线 | 10kV龙集线高胡同南台架 | 200 | 0 | 红
916 | 汶上县供电公司 | 南站供电所 | 南站街道 | 10kV龙集线 | 10kV龙集线龙集村排灌1号台架变 | 100 | 0 | 红
917 | 汶上县供电公司 | 南站供电所 | 南站街道 | 10kV龙集线 | 10kV龙集线徐大庄（北台架） | 200 | 0 | 红
918 | 汶上县供电公司 | 南站供电所 | 南站街道 | 10kV龙集线 | 10kV龙集线高胡同（北台架） | 200 | 0 | 红
919 | 汶上县供电公司 | 南站供电所 | 南站街道 | 10kV龙集线 | 10kV龙集线龙集西北台架变 | 400 | 0 | 红
920 | 汶上县供电公司 | 南站供电所 | 南站街道 | 10kV龙集线 | 赵庙后（台架） | 200 | 0 | 红
921 | 汶上县供电公司 | 南站供电所 | 南站街道 | 10kV龙集线 | 10kV龙集线鹅河西台架变 | 400 | 0 | 红
922 | 汶上县供电公司 | 南站供电所 | 南站街道 | 10kV龙集线 | 10kV龙集线漕流村5（漕流村东北） | 200 | 0 | 红
923 | 汶上县供电公司 | 康驿供电所 | 康驿镇 | 10kV康东线 | 10kV康东线西凡3号台变照明 | 200 | 0 | 红
924 | 汶上县供电公司 | 康驿供电所 | 康驿镇 | 10kV康东线 | 10kV康东线西唐阳东台 | 200 | 0 | 红
925 | 汶上县供电公司 | 康驿供电所 | 康驿镇 | 10kV康东线 | 10kV康东线西唐阳1号 | 400 | 0 | 红
926 | 汶上县供电公司 | 康驿供电所 | 康驿镇 | 10kV康东线 | 10kV康东线西唐阳南台 | 400 | 0 | 红
927 | 汶上县供电公司 | 康驿供电所 | 康驿镇 | 10kV康东线 | 东唐阳二号照明 | 200 | 0 | 红
928 | 汶上县供电公司 | 康驿供电所 | 康驿镇 | 10kV康东线 | 10kV康东线李集西南 | 125 | 0 | 红
929 | 汶上县供电公司 | 康驿供电所 | 康驿镇 | 10kV康东线 | 东唐阳三号照明 | 200 | 0 | 红
930 | 汶上县供电公司 | 康驿供电所 | 康驿镇 | 10kV康东线 | 西唐阳东台 | 400 | 0 | 红
931 | 汶上县供电公司 | 康驿供电所 | 康驿镇 | 10kV康东线 | 10kV康东线薛庙三号 | 200 | 0 | 红
932 | 汶上县供电公司 | 康驿供电所 | 康驿镇 | 10kV康东线 | 10kV康东线薛庙村排灌1号台架变 | 100 | 0 | 红
933 | 汶上县供电公司 | 康驿供电所 | 康驿镇 | 10kV康东线 | 10kV康东线解庄照明6号 | 400 | 0 | 红
934 | 汶上县供电公司 | 康驿供电所 | 康驿镇 | 10kV康东线 | 10kV康东线辛庄村照明 | 400 | 0 | 红
935 | 汶上县供电公司 | 康驿供电所 | 康驿镇 | 10kV康东线 | 薛庙东台照明 | 200 | 0 | 红
936 | 汶上县供电公司 | 康驿供电所 | 康驿镇 | 10kV康东线 | 10kV康东线康庄5号台变照明 | 400 | 0 | 红
937 | 汶上县供电公司 | 康驿供电所 | 康驿镇 | 10kV康东线 | 10kV康东线大唐中村旅游大道台区 | 200 | 0 | 红
938 | 汶上县供电公司 | 康驿供电所 | 康驿镇 | 10kV康东线 | 10kV康东线康庄6号台变照明 | 400 | 0 | 红
939 | 汶上县供电公司 | 康驿供电所 | 康驿镇 | 10kV康东线 | 李集照明三 | 200 | 0 | 红
940 | 汶上县供电公司 | 康驿供电所 | 康驿镇 | 10kV康东线 | 10kV康东线李集7号台变照明 | 400 | 0 | 红
941 | 汶上县供电公司 | 康驿供电所 | 康驿镇 | 10kV康东线 | 10kV康东线康庄村排灌1号台架变 | 125 | 0 | 红
942 | 汶上县供电公司 | 康驿供电所 | 康驿镇 | 10kV康东线 | 李集东南台照明 | 160 | 0 | 红
943 | 汶上县供电公司 | 康驿供电所 | 康驿镇 | 10kV康东线 | 10kV康东线解庄照明4号 | 400 | 0 | 红
944 | 汶上县供电公司 | 康驿供电所 | 康驿镇 | 10kV康东线 | 李集西台 | 400 | 0 | 红
945 | 汶上县供电公司 | 康驿供电所 | 康驿镇 | 10kV康东线 | 康庄照明 | 200 | 0 | 红
946 | 汶上县供电公司 | 康驿供电所 | 康驿镇 | 10kV康东线 | 薛庙照明 | 160 | 0 | 红
947 | 汶上县供电公司 | 康驿供电所 | 康驿镇 | 10kV康东线 | 东凡照明 | 250 | 0 | 红
948 | 汶上县供电公司 | 康驿供电所 | 康驿镇 | 10kV康东线 | 大唐西照明 | 315 | 0 | 红
949 | 汶上县供电公司 | 康驿供电所 | 康驿镇 | 10kV康东线 | 西唐北台照明 | 200 | 0 | 红
950 | 汶上县供电公司 | 康驿供电所 | 康驿镇 | 10kV康东线 | 大唐中照明 | 100 | 0 | 红
951 | 汶上县供电公司 | 康驿供电所 | 康驿镇 | 10kV康东线 | 大唐东村 | 125 | 0 | 红
952 | 汶上县供电公司 | 康驿供电所 | 康驿镇 | 10kV康东线 | 东唐阳照明 | 160 | 0 | 红
953 | 汶上县供电公司 | 康驿供电所 | 康驿镇 | 10kV康东线 | 解庄照明 | 250 | 0 | 红
954 | 汶上县供电公司 | 康驿供电所 | 康驿镇 | 10kV康东线 | 西凡照明 | 200 | 0 | 红
955 | 汶上县供电公司 | 康驿供电所 | 康驿镇 | 10kV康东线 | 东凡南台 | 400 | 0 | 红
956 | 汶上县供电公司 | 康驿供电所 | 康驿镇 | 10kV康东线 | 解庄南台照明 | 200 | 0 | 红
957 | 汶上县供电公司 | 康驿供电所 | 康驿镇 | 10kV康东线 | 大唐中北台照明 | 400 | 0 | 红
958 | 汶上县供电公司 | 康驿供电所 | 康驿镇 | 10kV康东线 | 大唐东西台照明 | 400 | 0 | 红
959 | 汶上县供电公司 | 康驿供电所 | 康驿镇 | 10kV康东线 | 大唐西东台照明 | 200 | 0 | 红
960 | 汶上县供电公司 | 康驿供电所 | 康驿镇 | 10kV康东线 | 大唐西南照明 | 200 | 0 | 红
961 | 汶上县供电公司 | 康驿供电所 | 康驿镇 | 10kV康东线 | 康庄北台 | 250 | 0 | 红
962 | 汶上县供电公司 | 康驿供电所 | 康驿镇 | 10kV康东线 | 10kV康东线康庄三号 | 200 | 0 | 红
963 | 汶上县供电公司 | 康驿供电所 | 康驿镇 | 10kV康东线 | 10kV康东线东凡4号台变照明 | 200 | 0 | 红
964 | 汶上县供电公司 | 康驿供电所 | 康驿镇 | 10kV康东线 | 10kV康东线东凡5号台变照明 | 200 | 0 | 红
965 | 汶上县供电公司 | 康驿供电所 | 康驿镇 | 10kV康东线 | 10kV康东线薛庙四号 | 200 | 0 | 红
966 | 汶上县供电公司 | 康驿供电所 | 康驿镇 | 10kV康东线 | 10kV康东线解庄照明5号 | 400 | 0 | 红
967 | 汶上县供电公司 | 康驿供电所 | 康驿镇 | 10kV康东线 | 10kV康东线东凡3号台变照明 | 200 | 0 | 红
968 | 汶上县供电公司 | 康驿供电所 | 康驿镇 | 10kV康东线 | 西凡北台照明 | 200 | 0 | 红
969 | 汶上县供电公司 | 康驿供电所 | 康驿镇 | 10kV康东线 | 东唐阳一号照明 | 200 | 0 | 红
970 | 汶上县供电公司 | 康驿供电所 | 康驿镇 | 10kV康东线 | 解庄北台公变 | 400 | 0 | 红
971 | 汶上县供电公司 | 康驿供电所 | 康驿镇 | 10kV康东线 | 10kV康东线李集8号台变照明 | 400 | 0 | 红
972 | 汶上县供电公司 | 康驿供电所 | 康驿镇 | 10kV康东线 | 10kV康东线李集6号台变照明 | 400 | 0 | 红
973 | 汶上县供电公司 | 康驿供电所 | 康驿镇 | 10kV康东线 | 10kV康宋线金街村排灌1号台架变 | 125 | 0 | 红
974 | 汶上县供电公司 | 康驿供电所 | 康驿镇 | 10kV康东线 | 10kV康东线康庄4号台变照明 | 200 | 0 | 红
975 | 汶上县供电公司 | 康驿供电所 | 康驿镇 | 10kV康东线 | 10kV康东线李集东台 | 400 | 0 | 红
976 | 汶上县供电公司 | 康驿供电所 | 康驿镇 | 10kV康东线 | 10kV康东线解庄排灌1号台架变 | 100 | 0 | 红
977 | 汶上县供电公司 | 康驿供电所 | 康驿镇 | 10kV康东线 | 10kV康东线解庄排灌2号台架变 | 100 | 0 | 红
978 | 汶上县供电公司 | 康驿供电所 | 康驿镇 | 10kV康东线 | 10kV康东线解庄排灌3号台架变 | 100 | 0 | 红
979 | 汶上县供电公司 | 康驿供电所 | 康驿镇 | 10kV康东线 | 10kV康东线康庄排灌2号台架变 | 100 | 0 | 红
980 | 汶上县供电公司 | 康驿供电所 | 康驿镇 | 10kV康东线 | 10kV康东线康庄排灌3号台架变 | 80 | 0 | 红
981 | 汶上县供电公司 | 康驿供电所 | 康驿镇 | 10kV康东线 | 10kV康东线薛庙排灌2号台架变 | 100 | 0 | 红
982 | 汶上县供电公司 | 康驿供电所 | 康驿镇 | 10kV康东线 | 西唐阳西台 | 400 | 0 | 红
983 | 汶上县供电公司 | 康驿供电所 | 康驿镇 | 10kV康东线 | 10kV康东线西唐阳2号 | 400 | 0 | 红
984 | 汶上县供电公司 | 康驿供电所 | 康驿镇 | 10kV康东线 | 10kV康东线东唐阳5号照明 | 400 | 0 | 红
985 | 汶上县供电公司 | 康驿供电所 | 康驿镇 | 10kV康东线 | 10kV康东线辛庄北台区 | 400 | 0 | 红
986 | 汶上县供电公司 | 康驿供电所 | 康驿镇 | 10kV康东线 | 10kV康东线辛庄3号照明 | 400 | 0 | 红
987 | 汶上县供电公司 | 康驿供电所 | 康驿镇 | 10kV康东线 | 10kV康宋线金街村排灌2号台架变 | 100 | 0 | 红
988 | 汶上县供电公司 | 康驿供电所 | 康驿镇 | 10kV康北线 | 10kV康北线肖庄一号 | 400 | 0 | 红
989 | 汶上县供电公司 | 康驿供电所 | 康驿镇 | 10kV康北线 | 10kV康北线颜珠排灌1号台架 | 100 | 0 | 红
990 | 汶上县供电公司 | 康驿供电所 | 康驿镇 | 10kV康北线 | 10kV康北线麻窝西台变压器 | 400 | 0 | 红
991 | 汶上县供电公司 | 康驿供电所 | 康驿镇 | 10kV康北线 | 10kV康北线肖庄南台 | 200 | 0 | 红
992 | 汶上县供电公司 | 康驿供电所 | 康驿镇 | 10kV康北线 | 10kV康北线李元#3变 | 400 | 0 | 红
993 | 汶上县供电公司 | 康驿供电所 | 康驿镇 | 10kV康北线 | 10kV康北线前赵排灌3号台架 | 100 | 0 | 红
994 | 汶上县供电公司 | 康驿供电所 | 康驿镇 | 10kV康北线 | 10kV康北线后刘村排灌1号台架变 | 100 | 0 | 红
995 | 汶上县供电公司 | 康驿供电所 | 康驿镇 | 10kV康北线 | 10kV康北线小邵7号照明台区 | 400 | 0 | 红
996 | 汶上县供电公司 | 康驿供电所 | 康驿镇 | 10kV康北线 | 瓦房照明 | 200 | 0 | 红
997 | 汶上县供电公司 | 康驿供电所 | 康驿镇 | 10kV康北线 | 10kV康北线后刘村排灌5号台架变 | 100 | 0 | 红
998 | 汶上县供电公司 | 康驿供电所 | 康驿镇 | 10kV康北线 | 10kV康北线麻窝村排灌1号台架变 | 100 | 0 | 红
999 | 汶上县供电公司 | 康驿供电所 | 康驿镇 | 10kV康北线 | 麻窝三号 | 200 | 0 | 红
1000 | 汶上县供电公司 | 康驿供电所 | 康驿镇 | 10kV康北线 | 10kV康北线麻窝#4台区变 | 200 | 0 | 红
1001 | 汶上县供电公司 | 康驿供电所 | 康驿镇 | 10kV康北线 | 10kV康北线小邵10号 | 400 | 0 | 红
1002 | 汶上县供电公司 | 康驿供电所 | 康驿镇 | 10kV康北线 | 10kV康北线小邵6号照明台区 | 400 | 0 | 红
1003 | 汶上县供电公司 | 康驿供电所 | 康驿镇 | 10kV康北线 | 10kV康北线小邵9号照明台区 | 200 | 0 | 红
1004 | 汶上县供电公司 | 康驿供电所 | 康驿镇 | 10kV康北线 | 10kV康北线颜珠照明变 | 400 | 0 | 红
1005 | 汶上县供电公司 | 康驿供电所 | 康驿镇 | 10kV康北线 | 10kV康北线前赵村排灌4号台架变 | 125 | 0 | 红
1006 | 汶上县供电公司 | 康驿供电所 | 康驿镇 | 10kV康北线 | 李元东台 | 200 | 0 | 红
1007 | 汶上县供电公司 | 康驿供电所 | 康驿镇 | 10kV康北线 | 李元照明 | 160 | 0 | 红
1008 | 汶上县供电公司 | 康驿供电所 | 康驿镇 | 10kV康北线 | 大沟照明 | 200 | 0 | 红
1009 | 汶上县供电公司 | 康驿供电所 | 康驿镇 | 10kV康北线 | 后刘照明 | 250 | 0 | 红
1010 | 汶上县供电公司 | 康驿供电所 | 康驿镇 | 10kV康北线 | 刘王庄照明 | 200 | 0 | 红
1011 | 汶上县供电公司 | 康驿供电所 | 康驿镇 | 10kV康北线 | 前赵照明 | 160 | 0 | 红
1012 | 汶上县供电公司 | 康驿供电所 | 康驿镇 | 10kV康北线 | 小邵中台 | 200 | 0 | 红
1013 | 汶上县供电公司 | 康驿供电所 | 康驿镇 | 10kV康北线 | 玉皇庙 | 200 | 0 | 红
1014 | 汶上县供电公司 | 康驿供电所 | 康驿镇 | 10kV康北线 | 小邵西台 | 200 | 0 | 红
1015 | 汶上县供电公司 | 康驿供电所 | 康驿镇 | 10kV康北线 | 大沟西台照明 | 200 | 0 | 红
1016 | 汶上县供电公司 | 康驿供电所 | 康驿镇 | 10kV康北线 | 前赵南台 | 200 | 0 | 红
1017 | 汶上县供电公司 | 康驿供电所 | 康驿镇 | 10kV康北线 | 10kV康北线肖庄西台 | 400 | 0 | 红
1018 | 汶上县供电公司 | 康驿供电所 | 康驿镇 | 10kV康北线 | 10kV康北线刘王2号 | 200 | 0 | 红
1019 | 汶上县供电公司 | 康驿供电所 | 康驿镇 | 10kV康北线 | 10kV康北线肖庄村排灌2号台架变 | 160 | 0 | 红
1020 | 汶上县供电公司 | 康驿供电所 | 康驿镇 | 10kV康北线 | 10kV康北线大沟西台变照明 | 200 | 0 | 红
1021 | 汶上县供电公司 | 康驿供电所 | 康驿镇 | 10kV康北线 | 10kV康北线小邵东台 | 400 | 0 | 红
1022 | 汶上县供电公司 | 康驿供电所 | 康驿镇 | 10kV康北线 | 10kV康北线麻窝东台变压器 | 400 | 0 | 红
1023 | 汶上县供电公司 | 康驿供电所 | 康驿镇 | 10kV康北线 | 10kV康北线后刘#3台架变 | 400 | 0 | 红
1024 | 汶上县供电公司 | 康驿供电所 | 康驿镇 | 10kV康北线 | 10kV康北线前赵西南 | 400 | 0 | 红
1025 | 汶上县供电公司 | 康驿供电所 | 康驿镇 | 10kV康北线 | 10kV康北线颜珠村排灌2号台架变 | 100 | 0 | 红
1026 | 汶上县供电公司 | 康驿供电所 | 康驿镇 | 10kV康北线 | 瓦房二号 | 200 | 0 | 红
1027 | 汶上县供电公司 | 康驿供电所 | 康驿镇 | 10kV康北线 | 10kV康北线小邵1号 | 400 | 0 | 红
1028 | 汶上县供电公司 | 康驿供电所 | 康驿镇 | 10kV康北线 | 小邵五号 | 200 | 0 | 红
1029 | 汶上县供电公司 | 康驿供电所 | 康驿镇 | 10kV康北线 | 10kV康北线小邵2号 | 400 | 0 | 红
1030 | 汶上县供电公司 | 康驿供电所 | 康驿镇 | 10kV康北线 | 10kV康北线肖庄三号 | 160 | 0 | 红
1031 | 汶上县供电公司 | 康驿供电所 | 康驿镇 | 10kV康北线 | 10kV康北线后刘村排灌4号台架变 | 100 | 0 | 红
1032 | 汶上县供电公司 | 康驿供电所 | 康驿镇 | 10kV康北线 | 10kV康北线颜珠排灌3号台架 | 100 | 0 | 红
1033 | 汶上县供电公司 | 康驿供电所 | 康驿镇 | 10kV康北线 | 前王照明配电变压器 | 400 | 0 | 红
1034 | 汶上县供电公司 | 康驿供电所 | 康驿镇 | 10kV康北线 | 10kV康北线肖庄五号台区 | 200 | 0 | 红
1035 | 汶上县供电公司 | 康驿供电所 | 康驿镇 | 10kV康北线 | 10kV康北线肖庄二号 | 200 | 0 | 红
1036 | 汶上县供电公司 | 康驿供电所 | 康驿镇 | 10kV康北线 | 10kV康北线小邵8号照明台区 | 200 | 0 | 红
1037 | 汶上县供电公司 | 康驿供电所 | 康驿镇 | 10kV康北线 | 10kV康北线麻窝7号照明 | 400 | 0 | 红
1038 | 汶上县供电公司 | 康驿供电所 | 康驿镇 | 10kV康北线 | 10kV康北线前王村排灌1号台架变 | 100 | 0 | 红
1039 | 汶上县供电公司 | 康驿供电所 | 康驿镇 | 10kV康北线 | 10kV康北线前王村排灌2号台架变 | 100 | 0 | 红
1040 | 汶上县供电公司 | 康驿供电所 | 康驿镇 | 10kV康北线 | 10kV康北线麻窝后刘排灌2号台架变 | 100 | 0 | 红
1041 | 汶上县供电公司 | 康驿供电所 | 康驿镇 | 10kV康北线 | 10kV康北线麻窝后刘排灌3号台架变 | 100 | 0 | 红
1042 | 汶上县供电公司 | 康驿供电所 | 康驿镇 | 10kV康北线 | 10kV康北线麻窝后高排灌1号台架变 | 160 | 0 | 红
1043 | 汶上县供电公司 | 康驿供电所 | 康驿镇 | 10kV康北线 | 10kV康北线麻窝后高排灌2号台架变 | 100 | 0 | 红
1044 | 汶上县供电公司 | 康驿供电所 | 康驿镇 | 10kV康北线 | 10kV康北线麻窝后高排灌3号台架变 | 100 | 0 | 红
1045 | 汶上县供电公司 | 康驿供电所 | 康驿镇 | 10kV康北线 | 10kV康北线麻窝后高排灌4号台架变 | 100 | 0 | 红
1046 | 汶上县供电公司 | 康驿供电所 | 康驿镇 | 10kV康北线 | 10kV康北线麻窝后高排灌5号台架变 | 100 | 0 | 红
1047 | 汶上县供电公司 | 康驿供电所 | 康驿镇 | 10kV康北线 | 10kV康北线麻窝后高排灌6号台架变 | 100 | 0 | 红
1048 | 汶上县供电公司 | 康驿供电所 | 康驿镇 | 10kV康北线 | 10kV康北线麻窝后高排灌7号台架变 | 100 | 0 | 红
1049 | 汶上县供电公司 | 康驿供电所 | 康驿镇 | 10kV康北线 | 10kV康北线小邵3号 | 400 | 0 | 红
1050 | 汶上县供电公司 | 康驿供电所 | 康驿镇 | 10kV康北线 | 10kV康北线后刘#2台架变 | 200 | 0 | 红
1051 | 汶上县供电公司 | 康驿供电所 | 康驿镇 | 10kV康北线 | 10kV康北线麻窝#6台变 | 200 | 0 | 红
1052 | 汶上县供电公司 | 康驿供电所 | 康驿镇 | 10kV康北线 | 小邵四号照明 | 200 | 0 | 红
1053 | 汶上县供电公司 | 康驿供电所 | 康驿镇 | 10kV康北线 | 10kV康北线麻窝#5台变 | 200 | 0 | 红
1054 | 汶上县供电公司 | 康驿供电所 | 康驿镇 | 10kV康北线 | 10kV康北线前赵村排灌1号台架变 | 100 | 0 | 红
1055 | 汶上县供电公司 | 康驿供电所 | 康驿镇 | 10kV康北线 | 10kV康北线前赵村排灌2号台架变 | 100 | 0 | 红
1056 | 汶上县供电公司 | 康驿供电所 | 康驿镇 | 10kV康南线 | 10kV康南线秦街南台 | 200 | 0 | 红
1057 | 汶上县供电公司 | 康驿供电所 | 康驿镇 | 10kV康南线 | 10kV康南线三十里铺6号 | 400 | 0 | 红
1058 | 汶上县供电公司 | 康驿供电所 | 康驿镇 | 10kV康南线 | 10kV康南线高庄村东 | 200 | 0 | 红
1059 | 汶上县供电公司 | 康驿供电所 | 康驿镇 | 10kV康南线 | 10kV康南线后石三号照明 | 400 | 0 | 红
1060 | 汶上县供电公司 | 康驿供电所 | 康驿镇 | 10kV康南线 | 10kV康南线庙东村照明台区 | 400 | 0 | 红
1061 | 汶上县供电公司 | 康驿供电所 | 康驿镇 | 10kV康南线 | 10kV康南线蒋街村中台 | 400 | 0 | 红
1062 | 汶上县供电公司 | 康驿供电所 | 康驿镇 | 10kV康南线 | 10kV康南线三十里铺北二 | 400 | 0 | 红
1063 | 汶上县供电公司 | 康驿供电所 | 康驿镇 | 10kV康南线 | 秦街西台 | 400 | 0 | 红
1064 | 汶上县供电公司 | 康驿供电所 | 康驿镇 | 10kV康南线 | 三十里铺西二 | 160 | 0 | 红
1065 | 汶上县供电公司 | 康驿供电所 | 康驿镇 | 10kV康南线 | 10kV康南线前石社区 | 400 | 0 | 红
1066 | 汶上县供电公司 | 康驿供电所 | 康驿镇 | 10kV康南线 | 10kV康南线秦街照明台架 | 200 | 0 | 红
1067 | 汶上县供电公司 | 康驿供电所 | 康驿镇 | 10kV康南线 | 10kV康南线范街东二 | 200 | 0 | 红
1068 | 汶上县供电公司 | 康驿供电所 | 康驿镇 | 10kV康南线 | 10kV康南线前石北台 | 400 | 0 | 红
1069 | 汶上县供电公司 | 康驿供电所 | 康驿镇 | 10kV康南线 | 上岗照明 | 400 | 0 | 红
1070 | 汶上县供电公司 | 康驿供电所 | 康驿镇 | 10kV康南线 | 10kV康南线寨子号照明 | 200 | 0 | 红
1071 | 汶上县供电公司 | 康驿供电所 | 康驿镇 | 10kV康南线 | 10kV康南线高庄村西 | 200 | 0 | 红
1072 | 汶上县供电公司 | 康驿供电所 | 康驿镇 | 10kV康南线 | 前石照明 | 160 | 0 | 红
1073 | 汶上县供电公司 | 康驿供电所 | 康驿镇 | 10kV康南线 | 后石照明 | 200 | 0 | 红
1074 | 汶上县供电公司 | 康驿供电所 | 康驿镇 | 10kV康南线 | 高庄照明 | 315 | 0 | 红
1075 | 汶上县供电公司 | 康驿供电所 | 康驿镇 | 10kV康南线 | 范街照明 | 160 | 0 | 红
1076 | 汶上县供电公司 | 康驿供电所 | 康驿镇 | 10kV康南线 | 三十里铺西台照明 | 400 | 0 | 红
1077 | 汶上县供电公司 | 康驿供电所 | 康驿镇 | 10kV康南线 | 李庄照明 | 250 | 0 | 红
1078 | 汶上县供电公司 | 康驿供电所 | 康驿镇 | 10kV康南线 | 三十里铺南照明 | 400 | 0 | 红
1079 | 汶上县供电公司 | 康驿供电所 | 康驿镇 | 10kV康南线 | 前石西台照明 | 400 | 0 | 红
1080 | 汶上县供电公司 | 康驿供电所 | 康驿镇 | 10kV康南线 | 高庄东台照明 | 160 | 0 | 红
1081 | 汶上县供电公司 | 康驿供电所 | 康驿镇 | 10kV康南线 | 王堂东台 | 400 | 0 | 红
1082 | 汶上县供电公司 | 康驿供电所 | 康驿镇 | 10kV康南线 | 范街东台照明 | 200 | 0 | 红
1083 | 汶上县供电公司 | 康驿供电所 | 康驿镇 | 10kV康南线 | 10kV康南线郑楼照明 | 200 | 0 | 红
1084 | 汶上县供电公司 | 康驿供电所 | 康驿镇 | 10kV康南线 | 10kV康南线后石二号照明 | 250 | 0 | 红
1085 | 汶上县供电公司 | 康驿供电所 | 康驿镇 | 10kV康南线 | 10kV康南线秦街东台 | 200 | 0 | 红
1086 | 汶上县供电公司 | 康驿供电所 | 康驿镇 | 10kV康南线 | 庙东西台 | 200 | 0 | 红
1087 | 汶上县供电公司 | 康驿供电所 | 康驿镇 | 10kV康南线 | 10kV康南线秦街3台变照明 | 200 | 0 | 红
1088 | 汶上县供电公司 | 康驿供电所 | 康驿镇 | 10kV康南线 | 10kV康南线上岗（王堂）台架 | 400 | 0 | 红
1089 | 汶上县供电公司 | 康驿供电所 | 康驿镇 | 10kV康南线 | 10kV康南线秦街西北台 | 200 | 0 | 红
1090 | 汶上县供电公司 | 康驿供电所 | 康驿镇 | 10kV康南线 | 李庄东台 | 200 | 0 | 红
1091 | 汶上县供电公司 | 康驿供电所 | 康驿镇 | 10kV康南线 | 10kV康南线范街排灌1号台架变 | 100 | 0 | 红
1092 | 汶上县供电公司 | 康驿供电所 | 康驿镇 | 10kV康南线 | 10kV康南线范街排灌2号台架变 | 100 | 0 | 红
1093 | 汶上县供电公司 | 康驿供电所 | 康驿镇 | 10kV康南线 | 10kV康南线范街排灌4号台架变 | 100 | 0 | 红
1094 | 汶上县供电公司 | 康驿供电所 | 康驿镇 | 10kV康南线 | 10kV康南线蒋街西台 | 200 | 0 | 红
1095 | 汶上县供电公司 | 康驿供电所 | 康驿镇 | 10kV康南线 | 10kV康南线三十里铺5号台变照明 | 400 | 0 | 红
1096 | 汶上县供电公司 | 康驿供电所 | 康驿镇 | 10kV康南线 | 10kV康南线范街排灌3号台架 | 160 | 0 | 红
1097 | 汶上县供电公司 | 康驿供电所 | 康驿镇 | 10kV康南线 | 10kV康南线范街北台 | 400 | 0 | 红
1098 | 汶上县供电公司 | 康驿供电所 | 康驿镇 | 10kV康南线 | 10kV康南线李庄北台 | 400 | 0 | 红
1099 | 汶上县供电公司 | 康驿供电所 | 康驿镇 | 10kV康宋线 | 10kV康宋线陈街3照明 | 400 | 0 | 红
1100 | 汶上县供电公司 | 康驿供电所 | 康驿镇 | 10kV康宋线 | 10kV康宋线周庄二号 | 200 | 0 | 红
1101 | 汶上县供电公司 | 康驿供电所 | 康驿镇 | 10kV康宋线 | 10kV康宋线徐海4号 | 400 | 0 | 红
1102 | 汶上县供电公司 | 康驿供电所 | 康驿镇 | 10kV康宋线 | 10kV康宋线后徐1号台区 | 400 | 0 | 红
1103 | 汶上县供电公司 | 康驿供电所 | 康驿镇 | 10kV康宋线 | 10kV康宋线陈街北台照明 | 400 | 0 | 红
1104 | 汶上县供电公司 | 康驿供电所 | 康驿镇 | 10kV康宋线 | 万庄2号 | 200 | 0 | 红
1105 | 汶上县供电公司 | 康驿供电所 | 康驿镇 | 10kV康宋线 | 10kV康宋线黄庄村照明配电变压器 | 400 | 0 | 红
1106 | 汶上县供电公司 | 康驿供电所 | 康驿镇 | 10kV康宋线 | 前徐北台照明变压器 | 200 | 0 | 红
1107 | 汶上县供电公司 | 康驿供电所 | 康驿镇 | 10kV康宋线 | 10kV康宋线金街3台变照明 | 200 | 0 | 红
1108 | 汶上县供电公司 | 康驿供电所 | 康驿镇 | 10kV康宋线 | 10kV康宋线张街照明二 | 400 | 0 | 红
1109 | 汶上县供电公司 | 康驿供电所 | 康驿镇 | 10kV康宋线 | 10kV康宋线后徐东台照明配电变压器 | 400 | 0 | 红
1110 | 汶上县供电公司 | 康驿供电所 | 康驿镇 | 10kV康宋线 | 董庄东台 | 200 | 0 | 红
1111 | 汶上县供电公司 | 康驿供电所 | 康驿镇 | 10kV康宋线 | 10kV康宋线金街照明 | 400 | 0 | 红
1112 | 汶上县供电公司 | 康驿供电所 | 康驿镇 | 10kV康宋线 | 曾堂中台台架 | 200 | 0 | 红
1113 | 汶上县供电公司 | 康驿供电所 | 康驿镇 | 10kV康宋线 | 10kV康宋线徐海3号 | 200 | 0 | 红
1114 | 汶上县供电公司 | 康驿供电所 | 康驿镇 | 10kV康宋线 | 董庄照明 | 200 | 0 | 红
1115 | 汶上县供电公司 | 康驿供电所 | 康驿镇 | 10kV康宋线 | 曾堂照明 | 400 | 0 | 红
1116 | 汶上县供电公司 | 康驿供电所 | 康驿镇 | 10kV康宋线 | 后徐西台照明 | 250 | 0 | 红
1117 | 汶上县供电公司 | 康驿供电所 | 康驿镇 | 10kV康宋线 | 徐海照明 | 250 | 0 | 红
1118 | 汶上县供电公司 | 康驿供电所 | 康驿镇 | 10kV康宋线 | 前徐东台 | 400 | 0 | 红
1119 | 汶上县供电公司 | 康驿供电所 | 康驿镇 | 10kV康宋线 | 金街东 | 200 | 0 | 红
1120 | 汶上县供电公司 | 康驿供电所 | 康驿镇 | 10kV康宋线 | 周庄照明 | 200 | 0 | 红
1121 | 汶上县供电公司 | 康驿供电所 | 康驿镇 | 10kV康宋线 | 张街照明 | 100 | 0 | 红
1122 | 汶上县供电公司 | 康驿供电所 | 康驿镇 | 10kV康宋线 | 曾堂闫庄 | 200 | 0 | 红
1123 | 汶上县供电公司 | 康驿供电所 | 康驿镇 | 10kV康宋线 | 曾堂西南照明 | 200 | 0 | 红
1124 | 汶上县供电公司 | 康驿供电所 | 康驿镇 | 10kV康宋线 | 宋庄中台 | 200 | 0 | 红
1125 | 汶上县供电公司 | 康驿供电所 | 康驿镇 | 10kV康宋线 | 前徐村西照明 | 200 | 0 | 红
1126 | 汶上县供电公司 | 康驿供电所 | 康驿镇 | 10kV康宋线 | 徐海北台 | 200 | 0 | 红
1127 | 汶上县供电公司 | 康驿供电所 | 康驿镇 | 10kV康宋线 | 10kV康宋线曾堂东台 | 125 | 0 | 红
1128 | 汶上县供电公司 | 康驿供电所 | 康驿镇 | 10kV康宋线 | 10kV康宋线前徐四号 | 200 | 0 | 红
1129 | 汶上县供电公司 | 康驿供电所 | 康驿镇 | 10kV康宋线 | 10kV康宋线金街西南 | 200 | 0 | 红
1130 | 汶上县供电公司 | 康驿供电所 | 康驿镇 | 10kV康宋线 | 10kV康宋线曾堂闫庄 | 200 | 0 | 红
1131 | 汶上县供电公司 | 康驿供电所 | 康驿镇 | 10kV康宋线 | 10kV康宋线曾堂3号台变照明 | 400 | 0 | 红
1132 | 汶上县供电公司 | 康驿供电所 | 康驿镇 | 10kV康宋线 | 10kV康宋线陈街东台照明 | 400 | 0 | 红
1133 | 汶上县供电公司 | 康驿供电所 | 康驿镇 | 10kV康宋线 | 10kV康宋线宋庄北台 | 400 | 0 | 红
1134 | 汶上县供电公司 | 康驿供电所 | 康驿镇 | 10kV康宋线 | 10kV康宋线宋庄南台 | 200 | 0 | 红
1135 | 汶上县供电公司 | 康驿供电所 | 康驿镇 | 10kV康宋线 | 10kV康宋线寨子国道台架变 | 400 | 0 | 红
1136 | 汶上县供电公司 | 康驿供电所 | 康驿镇 | 10kV康宋线 | 10kV康直线寨子村排灌2号台架变 | 100 | 0 | 红
1137 | 汶上县供电公司 | 康驿供电所 | 康驿镇 | 10kV康宋线 | 10kV康宋线前徐西台 | 400 | 0 | 红
1138 | 汶上县供电公司 | 康驿供电所 | 康驿镇 | 10kV康宋线 | 金街西 | 400 | 0 | 红
1139 | 汶上县供电公司 | 康驿供电所 | 康驿镇 | 10kV康宋线 | 万庄西台 | 250 | 0 | 红
1140 | 汶上县供电公司 | 康驿供电所 | 康驿镇 | 10kV康宋线 | 10kV康宋线后徐三号 | 200 | 0 | 红
1141 | 汶上县供电公司 | 康驿供电所 | 康驿镇 | 10kV康宋线 | 10kV康宋线黄庄2号 | 200 | 0 | 红
1142 | 汶上县供电公司 | 康驿供电所 | 康驿镇 | 10kV康宋线 | 10kV康宋线金街4台变照明 | 200 | 0 | 红
1143 | 汶上县供电公司 | 康驿供电所 | 康驿镇 | 10kV康直线 | 10kV康直线康达社区5号照明 | 630 | 0 | 红
1144 | 汶上县供电公司 | 康驿供电所 | 康驿镇 | 10kV康直线 | 寨子照明2号台区 | 400 | 0 | 红
1145 | 汶上县供电公司 | 康驿供电所 | 康驿镇 | 10kV康直线 | 康北四号 | 400 | 0 | 红
1146 | 汶上县供电公司 | 康驿供电所 | 康驿镇 | 10kV康直线 | 10kV康直线康达社区3号照明 | 400 | 0 | 红
1147 | 汶上县供电公司 | 康驿供电所 | 康驿镇 | 10kV康直线 | 10kV康直线寨子照明北 | 400 | 0 | 红
1148 | 汶上县供电公司 | 康驿供电所 | 康驿镇 | 10kV康直线 | 10kV康直线寨子村排灌1号台架变 | 100 | 0 | 红
1149 | 汶上县供电公司 | 康驿供电所 | 康驿镇 | 10kV康直线 | 寨子南台照明 | 200 | 0 | 红
1150 | 汶上县供电公司 | 康驿供电所 | 康驿镇 | 10kV康直线 | 汶上县供电公司康驿供电所台架 | 200 | 0 | 红
1151 | 汶上县供电公司 | 康驿供电所 | 康驿镇 | 10kV康直线 | 康达社区一 | 400 | 0 | 红
1152 | 汶上县供电公司 | 康驿供电所 | 康驿镇 | 10kV康直线 | 康达社区二 | 630 | 0 | 红
1153 | 汶上县供电公司 | 康驿供电所 | 康驿镇 | 10kV康直线 | 康达社区三 | 500 | 0 | 红
1154 | 汶上县供电公司 | 康驿供电所 | 康驿镇 | 10kV康直线 | 康达社区东配变 | 630 | 0 | 红
1155 | 汶上县供电公司 | 康驿供电所 | 康驿镇 | 10kV康直线 | 寨子南台2号台区 | 400 | 0 | 红
1156 | 汶上县供电公司 | 康驿供电所 | 康驿镇 | 10kV康直线 | 10kV康直线寨子村排灌3号台架变 | 125 | 0 | 红
1157 | 汶上县供电公司 | 康驿供电所 | 康驿镇 | 10kV康直线 | 10kV康直线康达社区4号照明 | 400 | 0 | 红
1158 | 汶上县供电公司 | 康驿供电所 | 康驿镇 | 10kV康直线 | 10kV康直线康北村6号照明台区 | 400 | 0 | 红
1159 | 汶上县供电公司 | 康驿供电所 | 康驿镇 | 10kV康直线 | 寨子照明1号台区 | 400 | 0 | 红
1160 | 汶上县供电公司 | 康驿供电所 | 康驿镇 | 10kV康直线 | 10kV康直线康北五号 | 630 | 0 | 红
1161 | 汶上县供电公司 | 康驿供电所 | 康驿镇 | 10kV康直线 | 寨子西台1号台区 | 400 | 0 | 红
1162 | 汶上县供电公司 | 康驿供电所 | 康驿镇 | 10kV康直线 | 寨子西台照明变压器 | 200 | 0 | 红
1163 | 汶上县供电公司 | 康驿供电所 | 康驿镇 | 10kV康直线 | 康北西台配电变压器 | 500 | 0 | 红
1164 | 汶上县供电公司 | 康驿供电所 | 康驿镇 | 10kV康直线 | 10kV康直线康北村 | 400 | 0 | 红
1165 | 汶上县供电公司 | 康驿供电所 | 康驿镇 | 10kV康直线 | 10kV康直线康达社区二期1号变 | 630 | 0 | 红
1166 | 汶上县供电公司 | 康驿供电所 | 康驿镇 | 10kV康西线 | 10kV康西线水店村排灌2号台架变 | 100 | 0 | 红
1167 | 汶上县供电公司 | 康驿供电所 | 康驿镇 | 10kV康西线 | 10kV康西线赵营4台变照明 | 200 | 0 | 红
1168 | 汶上县供电公司 | 康驿供电所 | 康驿镇 | 10kV康西线 | 10kV康西线水店10号照明 | 400 | 0 | 红
1169 | 汶上县供电公司 | 康驿供电所 | 康驿镇 | 10kV康西线 | 10kV康西线刘庄村北2 | 200 | 0 | 红
1170 | 汶上县供电公司 | 康驿供电所 | 康驿镇 | 10kV康西线 | 10kV康西线水店6号照明 | 400 | 0 | 红
1171 | 汶上县供电公司 | 康驿供电所 | 康驿镇 | 10kV康西线 | 10kV康西线庄户东台照明 | 400 | 0 | 红
1172 | 汶上县供电公司 | 康驿供电所 | 康驿镇 | 10kV康西线 | 10kV康西线邵庄村7号照明台区 | 400 | 0 | 红
1173 | 汶上县供电公司 | 康驿供电所 | 康驿镇 | 10kV康西线 | 10kV康西线刘庄村北1 | 200 | 0 | 红
1174 | 汶上县供电公司 | 康驿供电所 | 康驿镇 | 10kV康西线 | 10kV康西线寨子村排灌5号台架变 | 100 | 0 | 红
1175 | 汶上县供电公司 | 康驿供电所 | 康驿镇 | 10kV康西线 | 10kV康西线水店村排灌11号台架变 | 100 | 0 | 红
1176 | 汶上县供电公司 | 康驿供电所 | 康驿镇 | 10kV康西线 | 10kV康西线邵庄村排灌23号台架变 | 100 | 0 | 红
1177 | 汶上县供电公司 | 康驿供电所 | 康驿镇 | 10kV康西线 | 10kV康西线邵庄村排灌5号台架变 | 100 | 0 | 红
1178 | 汶上县供电公司 | 康驿供电所 | 康驿镇 | 10kV康西线 | 10kV康西线水店村排灌5号台架变 | 100 | 0 | 红
1179 | 汶上县供电公司 | 康驿供电所 | 康驿镇 | 10kV康西线 | 10kV康西线赵营5台变照明 | 200 | 0 | 红
1180 | 汶上县供电公司 | 康驿供电所 | 康驿镇 | 10kV康西线 | 袁庄东台公变 | 200 | 0 | 红
1181 | 汶上县供电公司 | 康驿供电所 | 康驿镇 | 10kV康西线 | 10kV康西线庄户照明 | 400 | 0 | 红
1182 | 汶上县供电公司 | 康驿供电所 | 康驿镇 | 10kV康西线 | 10kV康西线邵庄村排灌14号台架变 | 100 | 0 | 红
1183 | 汶上县供电公司 | 康驿供电所 | 康驿镇 | 10kV康西线 | 10kV康西线水店村排灌4号台架变 | 100 | 0 | 红
1184 | 汶上县供电公司 | 康驿供电所 | 康驿镇 | 10kV康西线 | 10kV康西线谭庄村3号照明台区 | 400 | 0 | 红
1185 | 汶上县供电公司 | 康驿供电所 | 康驿镇 | 10kV康西线 | 袁庄西台台架 | 200 | 0 | 红
1186 | 汶上县供电公司 | 康驿供电所 | 康驿镇 | 10kV康西线 | 10kV康西线邵庄村北 | 200 | 0 | 红
1187 | 汶上县供电公司 | 康驿供电所 | 康驿镇 | 10kV康西线 | 10kV康西线袁庄村4号照明 | 200 | 0 | 红
1188 | 汶上县供电公司 | 康驿供电所 | 康驿镇 | 10kV康西线 | 10kV康西线邵庄村排灌15号台架变 | 100 | 0 | 红
1189 | 汶上县供电公司 | 康驿供电所 | 康驿镇 | 10kV康西线 | 10kV康西线邵庄村排灌17号台架变 | 100 | 0 | 红
1190 | 汶上县供电公司 | 康驿供电所 | 康驿镇 | 10kV康西线 | 10kV康西线邵庄村9号照明台区 | 200 | 0 | 红
1191 | 汶上县供电公司 | 康驿供电所 | 康驿镇 | 10kV康西线 | 赵营北台 | 200 | 0 | 红
1192 | 汶上县供电公司 | 康驿供电所 | 康驿镇 | 10kV康西线 | 10kV康西线水店村排灌3号台架变 | 100 | 0 | 红
1193 | 汶上县供电公司 | 康驿供电所 | 康驿镇 | 10kV康西线 | 10kV康西线水店7号照明 | 400 | 0 | 红
1194 | 汶上县供电公司 | 康驿供电所 | 康驿镇 | 10kV康西线 | 10kV康西线水店村排灌8号台架变 | 100 | 0 | 红
1195 | 汶上县供电公司 | 康驿供电所 | 康驿镇 | 10kV康西线 | 10kV康西线邵庄村排灌10号台架变 | 160 | 0 | 红
1196 | 汶上县供电公司 | 康驿供电所 | 康驿镇 | 10kV康西线 | 10kV康西线邵庄村排灌2号台架变 | 100 | 0 | 红
1197 | 汶上县供电公司 | 康驿供电所 | 康驿镇 | 10kV康西线 | 10kV康西线邵庄村排灌8号台架变 | 100 | 0 | 红
1198 | 汶上县供电公司 | 康驿供电所 | 康驿镇 | 10kV康西线 | 邵庄东台二号 | 200 | 0 | 红
1199 | 汶上县供电公司 | 康驿供电所 | 康驿镇 | 10kV康西线 | 10kV康西线水店村排灌7号台架变 | 100 | 0 | 红
1200 | 汶上县供电公司 | 康驿供电所 | 康驿镇 | 10kV康西线 | 10kV康西线邵庄村排灌11号台架变 | 100 | 0 | 红
1201 | 汶上县供电公司 | 康驿供电所 | 康驿镇 | 10kV康西线 | 10kV康西线寨子村排灌4号台架变 | 100 | 0 | 红
1202 | 汶上县供电公司 | 康驿供电所 | 康驿镇 | 10kV康西线 | 邵庄五号照明 | 200 | 0 | 红
1203 | 汶上县供电公司 | 康驿供电所 | 康驿镇 | 10kV康西线 | 10kV康西线袁庄村5号照明 | 200 | 0 | 红
1204 | 汶上县供电公司 | 康驿供电所 | 康驿镇 | 10kV康西线 | 赵营照明 | 250 | 0 | 红
1205 | 汶上县供电公司 | 康驿供电所 | 康驿镇 | 10kV康西线 | 苏桥南照明 | 200 | 0 | 红
1206 | 汶上县供电公司 | 康驿供电所 | 康驿镇 | 10kV康西线 | 付沟照明 | 160 | 0 | 红
1207 | 汶上县供电公司 | 康驿供电所 | 康驿镇 | 10kV康西线 | 刘庄照明 | 400 | 0 | 红
1208 | 汶上县供电公司 | 康驿供电所 | 康驿镇 | 10kV康西线 | 英张照明 | 400 | 0 | 红
1209 | 汶上县供电公司 | 康驿供电所 | 康驿镇 | 10kV康西线 | 袁庄照明 | 250 | 0 | 红
1210 | 汶上县供电公司 | 康驿供电所 | 康驿镇 | 10kV康西线 | 邵庄西照明 | 315 | 0 | 红
1211 | 汶上县供电公司 | 康驿供电所 | 康驿镇 | 10kV康西线 | 邵庄东照明 | 200 | 0 | 红
1212 | 汶上县供电公司 | 康驿供电所 | 康驿镇 | 10kV康西线 | 谭庄照明 | 400 | 0 | 红
1213 | 汶上县供电公司 | 康驿供电所 | 康驿镇 | 10kV康西线 | 水店东照明 | 400 | 0 | 红
1214 | 汶上县供电公司 | 康驿供电所 | 康驿镇 | 10kV康西线 | 水店西照明 | 400 | 0 | 红
1215 | 汶上县供电公司 | 康驿供电所 | 康驿镇 | 10kV康西线 | 邵庄中照明 | 250 | 0 | 红
1216 | 汶上县供电公司 | 康驿供电所 | 康驿镇 | 10kV康西线 | 邵庄南台照明 | 200 | 0 | 红
1217 | 汶上县供电公司 | 康驿供电所 | 康驿镇 | 10kV康西线 | 英张二照明 | 200 | 0 | 红
1218 | 汶上县供电公司 | 康驿供电所 | 康驿镇 | 10kV康西线 | 赵营南台 | 160 | 0 | 红
1219 | 汶上县供电公司 | 康驿供电所 | 康驿镇 | 10kV康西线 | 付沟东台 | 200 | 0 | 红
1220 | 汶上县供电公司 | 康驿供电所 | 康驿镇 | 10kV康西线 | 10kV康西线水店村排灌9号台架变 | 100 | 0 | 红
1221 | 汶上县供电公司 | 康驿供电所 | 康驿镇 | 10kV康西线 | 10kV庄户北台照明公变 | 200 | 0 | 红
1222 | 汶上县供电公司 | 康驿供电所 | 康驿镇 | 10kV康西线 | 10kV康西线水店照明4号 | 400 | 0 | 红
1223 | 汶上县供电公司 | 康驿供电所 | 康驿镇 | 10kV康西线 | 10kV康西线邵庄村排灌9号台架变 | 100 | 0 | 红
1224 | 汶上县供电公司 | 康驿供电所 | 康驿镇 | 10kV康西线 | 10kV康西线邵庄村排灌6号台架变 | 100 | 0 | 红
1225 | 汶上县供电公司 | 康驿供电所 | 康驿镇 | 10kV康西线 | 10kV康西线苏桥北照明 | 200 | 0 | 红
1226 | 汶上县供电公司 | 康驿供电所 | 康驿镇 | 10kV康西线 | 10kV康西线邵庄村排灌7号台架变 | 100 | 0 | 红
1227 | 汶上县供电公司 | 康驿供电所 | 康驿镇 | 10kV康西线 | 10kV康西线苏桥村北1 | 200 | 0 | 红
1228 | 汶上县供电公司 | 康驿供电所 | 康驿镇 | 10kV康西线 | 10kV康西线苏桥北二照明 | 400 | 0 | 红
1229 | 汶上县供电公司 | 康驿供电所 | 康驿镇 | 10kV康西线 | 10kV康西线水店村排灌1号台架 | 200 | 0 | 红
1230 | 汶上县供电公司 | 康驿供电所 | 康驿镇 | 10kV康西线 | 10kV康西线胡庄照明 | 315 | 0 | 红
1231 | 汶上县供电公司 | 康驿供电所 | 康驿镇 | 10kV康西线 | 10kV康西线邵庄村排灌3号台架变 | 100 | 0 | 红
1232 | 汶上县供电公司 | 康驿供电所 | 康驿镇 | 10kV康西线 | 10kV康西线袁庄7号 | 750 | 0 | 红
1233 | 汶上县供电公司 | 康驿供电所 | 康驿镇 | 10kV康西线 | 10kV康西线水店村排灌6号台架变 | 100 | 0 | 红
1234 | 汶上县供电公司 | 康驿供电所 | 康驿镇 | 10kV康西线 | 10kV康西线邵庄村6号照明台区 | 400 | 0 | 红
1235 | 汶上县供电公司 | 康驿供电所 | 康驿镇 | 10kV康西线 | 10kV康西线水店村排灌12号台架 | 125 | 0 | 红
1236 | 汶上县供电公司 | 康驿供电所 | 康驿镇 | 10kV康西线 | 10kV康西线邵庄村排灌12号台架变 | 100 | 0 | 红
1237 | 汶上县供电公司 | 康驿供电所 | 康驿镇 | 10kV康西线 | 10kV康西线袁庄6号 | 200 | 0 | 红
1238 | 汶上县供电公司 | 康驿供电所 | 康驿镇 | 10kV康西线 | 10kV康西线邵庄排灌18号台架 | 160 | 0 | 红
1239 | 汶上县供电公司 | 康驿供电所 | 康驿镇 | 10kV康西线 | 10kV康西线邵庄村排灌24号台架变 | 160 | 0 | 红
1240 | 汶上县供电公司 | 康驿供电所 | 康驿镇 | 10kV康西线 | 10kV康西线邵庄村排灌16号台架变 | 160 | 0 | 红
1241 | 汶上县供电公司 | 康驿供电所 | 康驿镇 | 10kV康西线 | 10kV康西线水店村排灌10号台架变 | 100 | 0 | 红
1242 | 汶上县供电公司 | 康驿供电所 | 康驿镇 | 10kV康西线 | 10kV康西线水店照明2号 | 400 | 0 | 红
1243 | 汶上县供电公司 | 康驿供电所 | 康驿镇 | 10kV康西线 | 10kV康西线苏桥南2台变照明 | 250 | 0 | 红
1244 | 汶上县供电公司 | 康驿供电所 | 康驿镇 | 10kV康西线 | 10kV康西线水店照明3号 | 400 | 0 | 红
1245 | 汶上县供电公司 | 康驿供电所 | 康驿镇 | 10kV康西线 | 10kV康西线邵庄村排灌22号台架变 | 100 | 0 | 红
1246 | 汶上县供电公司 | 康驿供电所 | 康驿镇 | 10kV康西线 | 10kV康西线水店8号照明 | 400 | 0 | 红
1247 | 汶上县供电公司 | 康驿供电所 | 康驿镇 | 10kV康西线 | 10kV康西线胡庄3号 | 400 | 0 | 红
1248 | 汶上县供电公司 | 康驿供电所 | 康驿镇 | 10kV康西线 | 10kV康西线邵庄村排灌19号台架变 | 160 | 0 | 红
1249 | 汶上县供电公司 | 康驿供电所 | 康驿镇 | 10kV康西线 | 10kV康西线水店9号照明 | 400 | 0 | 红
1250 | 汶上县供电公司 | 康驿供电所 | 康驿镇 | 10kV康西线 | 10kV康西线肖庄村排灌1号台架变 | 100 | 0 | 红
1251 | 汶上县供电公司 | 康驿供电所 | 康驿镇 | 10kV康西线 | 10kV康西线刘庄北台 | 400 | 0 | 红
1252 | 汶上县供电公司 | 康驿供电所 | 康驿镇 | 10kV康西线 | 10kV康西线邵庄村排灌1号台架变 | 100 | 0 | 红
1253 | 汶上县供电公司 | 康驿供电所 | 康驿镇 | 10kV康西线 | 10kV康直线寨子村排灌6号台架变 | 100 | 0 | 红
1254 | 汶上县供电公司 | 康驿供电所 | 康驿镇 | 10kV康西线 | 10kV康西线邵庄村排灌4号台架变 | 160 | 0 | 红
1255 | 汶上县供电公司 | 康驿供电所 | 康驿镇 | 10kV康西线 | 10kV康西线邵庄村排灌20号台架变 | 100 | 0 | 红
1256 | 汶上县供电公司 | 康驿供电所 | 康驿镇 | 10kV康西线 | 10kV康西线谭庄村2号照明台区 | 400 | 0 | 红
1257 | 汶上县供电公司 | 康驿供电所 | 康驿镇 | 10kV康西线 | 10kV康西线邵庄村排灌13号台架变 | 100 | 0 | 红
1258 | 汶上县供电公司 | 康驿供电所 | 康驿镇 | 10kV康西线 | 胡庄南台台架200 | 200 | 0 | 红
1259 | 汶上县供电公司 | 康驿供电所 | 康驿镇 | 10kV康西线 | 10kV康西线邵庄村8号照明台区 | 200 | 0 | 红
1260 | 汶上县供电公司 | 康驿供电所 | 康驿镇 | 10kV康西线 | 10kV康西线邵庄村排灌21号台架变 | 100 | 0 | 红
1261 | 汶上县供电公司 | 康驿供电所 | 康驿镇 | 10kV康达线 | 康中社区2号照明箱变1配电变压器 | 500 | 0 | 红
1262 | 汶上县供电公司 | 康驿供电所 | 康驿镇 | 10kV康达线 | 10kV康直线康南村8号照明台区 | 400 | 0 | 红
1263 | 汶上县供电公司 | 康驿供电所 | 康驿镇 | 10kV康达线 | 10kV康直线康南线5号照明台变 | 400 | 0 | 红
1264 | 汶上县供电公司 | 康驿供电所 | 康驿镇 | 10kV康达线 | 10kV康直线康中村 | 200 | 0 | 红
1265 | 汶上县供电公司 | 康驿供电所 | 康驿镇 | 10kV康达线 | 康南东台照明 | 400 | 0 | 红
1266 | 汶上县供电公司 | 康驿供电所 | 康驿镇 | 10kV康达线 | 康中西台配变 | 400 | 0 | 红
1267 | 汶上县供电公司 | 康驿供电所 | 康驿镇 | 10kV康达线 | 康中照明 | 250 | 0 | 红
1268 | 汶上县供电公司 | 康驿供电所 | 康驿镇 | 10kV康达线 | 康南西台 | 400 | 0 | 红
1269 | 汶上县供电公司 | 康驿供电所 | 康驿镇 | 10kV康达线 | 康北东台（三） | 400 | 0 | 红
1270 | 汶上县供电公司 | 康驿供电所 | 康驿镇 | 10kV康达线 | 10kV康南线康中社区4号照明配变 | 500 | 0 | 红
1271 | 汶上县供电公司 | 康驿供电所 | 康驿镇 | 10kV康达线 | 10kV康南线康中社区3号照明配变 | 500 | 0 | 红
1272 | 汶上县供电公司 | 康驿供电所 | 康驿镇 | 10kV康达线 | 10kV康直线康中五号 | 400 | 0 | 红
1273 | 汶上县供电公司 | 康驿供电所 | 康驿镇 | 10kV康达线 | 康中社区1号照明箱变配电变压器 | 500 | 0 | 红
1274 | 汶上县供电公司 | 康驿供电所 | 康驿镇 | 10kV康达线 | 10kV康直线康南村7号照明台区 | 400 | 0 | 红
1275 | 汶上县供电公司 | 康驿供电所 | 康驿镇 | 10kV康达线 | 10kV康直线康南村6号照明台区 | 400 | 0 | 红
1276 | 汶上县供电公司 | 康驿供电所 | 康驿镇 | 10kV康达线 | 10kV康直线康南村 | 200 | 0 | 红
1277 | 汶上县供电公司 | 康驿供电所 | 康驿镇 | 10kV康达线 | 康南南台 | 630 | 0 | 红
1278 | 汶上县供电公司 | 康驿供电所 | 康驿镇 | 10kV康达线 | 康中三号 | 200 | 0 | 红
1279 | 汶上县供电公司 | 南旺供电所 | 南旺镇 | 10kV十闸线 | 10kV十闸线十闸东北(二队) | 400 | 320 | 绿
1280 | 汶上县供电公司 | 南旺供电所 | 南旺镇 | 10kV十闸线 | 10kV十闸线十闸北七队 | 400 | 251 | 黄
1281 | 汶上县供电公司 | 南旺供电所 | 南旺镇 | 10kV十闸线 | 白庄新 | 400 | 320 | 绿
1282 | 汶上县供电公司 | 南旺供电所 | 南旺镇 | 10kV十闸线 | 10kV十闸线三里卜二2号台架变 | 400 | 296 | 黄
1283 | 汶上县供电公司 | 南旺供电所 | 南旺镇 | 10kV十闸线 | 10kV十闸线十闸东北（五队） | 200 | 35 | 黄
1284 | 汶上县供电公司 | 南旺供电所 | 南旺镇 | 10kV十闸线 | 10kV十闸线十闸东南（六队） | 400 | 264 | 黄
1285 | 汶上县供电公司 | 南旺供电所 | 南旺镇 | 10kV十闸线 | 10kV十闸线十闸北（大队）新 | 400 | 274 | 黄
1286 | 汶上县供电公司 | 南旺供电所 | 南旺镇 | 10kV十闸线 | 三里卜一西 | 200 | 56 | 黄
1287 | 汶上县供电公司 | 南旺供电所 | 南旺镇 | 10kV十闸线 | 南旺三西 | 400 | 320 | 绿
1288 | 汶上县供电公司 | 南旺供电所 | 南旺镇 | 10kV十闸线 | 10kV十闸线三里卜一5号台架变 | 400 | 227 | 黄
1289 | 汶上县供电公司 | 南旺供电所 | 南旺镇 | 10kV十闸线 | 10kV十闸线梁庄3号台区 | 400 | 320 | 绿
1290 | 汶上县供电公司 | 南旺供电所 | 南旺镇 | 10kV十闸线 | 南旺三村10号台区 | 200 | 160 | 绿
1291 | 汶上县供电公司 | 南旺供电所 | 南旺镇 | 10kV十闸线 | 10kV十闸线三里卜一4号台区 | 200 | 116 | 黄
1292 | 汶上县供电公司 | 南旺供电所 | 南旺镇 | 10kV十闸线 | 10kV十闸线白庄台区 | 400 | 70.2 | 黄
1293 | 汶上县供电公司 | 南旺供电所 | 南旺镇 | 10kV十闸线 | 观音阁1#1 | 1000 | 763 | 黄
1294 | 汶上县供电公司 | 南旺供电所 | 南旺镇 | 10kV十闸线 | 观音阁2#1 | 630 | 504 | 绿
1295 | 汶上县供电公司 | 南旺供电所 | 南旺镇 | 10kV十闸线 | 梁庄配变 | 400 | 192 | 黄
1296 | 汶上县供电公司 | 南旺供电所 | 南旺镇 | 10kV十闸线 | 观音阁1#2 | 1000 | 0 | 红
1297 | 汶上县供电公司 | 南旺供电所 | 南旺镇 | 10kV十闸线 | 观音阁2#2 | 630 | 0 | 红
1298 | 汶上县供电公司 | 南旺供电所 | 南旺镇 | 10kV十闸线 | 观音阁3#2 | 800 | 640 | 绿
1299 | 汶上县供电公司 | 南旺供电所 | 南旺镇 | 10kV十闸线 | 三里卜一 | 400 | 283 | 黄
1300 | 汶上县供电公司 | 南旺供电所 | 南旺镇 | 10kV十闸线 | 十闸南（学校） | 400 | 60 | 黄
1301 | 汶上县供电公司 | 南旺供电所 | 南旺镇 | 10kV十闸线 | 观音阁3#1 | 800 | 640 | 绿
1302 | 汶上县供电公司 | 南旺供电所 | 南旺镇 | 10kV十闸线 | 三里堡一照明 | 200 | 0 | 红
1303 | 汶上县供电公司 | 南旺供电所 | 南旺镇 | 10kV十闸线 | 梁庄新 | 400 | 211 | 黄
1304 | 汶上县供电公司 | 南旺供电所 | 南旺镇 | 10kV十闸线 | 十闸南（五队） | 400 | 0 | 红
1305 | 汶上县供电公司 | 南旺供电所 | 南旺镇 | 10kV十闸线 | 十闸南（三队） | 400 | 180.575 | 黄
1306 | 汶上县供电公司 | 南旺供电所 | 南旺镇 | 10kV十闸线 | 十闸东南南 | 200 | 160 | 绿
1307 | 汶上县供电公司 | 南旺供电所 | 南旺镇 | 10kV十闸线 | 白庄南 | 200 | 0 | 红
1308 | 汶上县供电公司 | 南旺供电所 | 南旺镇 | 10kV十闸线 | 十闸南（七队） | 400 | 241 | 黄
1309 | 汶上县供电公司 | 南旺供电所 | 南旺镇 | 10kV十闸线 | 十闸北（八队） | 400 | 252 | 黄
1310 | 汶上县供电公司 | 南旺供电所 | 南旺镇 | 10kV十闸线 | 十闸北（桥头） | 400 | 281 | 黄
1311 | 汶上县供电公司 | 南旺供电所 | 南旺镇 | 10kV十闸线 | 十闸北（三队） | 400 | 187 | 黄
1312 | 汶上县供电公司 | 南旺供电所 | 南旺镇 | 10kV十闸线 | 10kV十闸线三里堡壹村排灌1号台架变 | 100 | 80 | 绿
1313 | 汶上县供电公司 | 南旺供电所 | 南旺镇 | 10kV十闸线 | 10kV十闸线梁庄4号台区 | 400 | 289 | 黄
1314 | 汶上县供电公司 | 南旺供电所 | 南旺镇 | 10kV十闸线 | 10kV十闸线十闸东南(十队2号) | 400 | 320 | 绿
1315 | 汶上县供电公司 | 南旺供电所 | 南旺镇 | 10kV十闸线 | 三里卜二西 | 200 | 150 | 黄
1316 | 汶上县供电公司 | 南旺供电所 | 南旺镇 | 10kV十闸线 | 南旺三东北 | 200 | 160 | 绿
1317 | 汶上县供电公司 | 南旺供电所 | 南旺镇 | 10kV十闸线 | 10kV十闸线十闸东北(一队2号) | 400 | 93 | 黄
1318 | 汶上县供电公司 | 南旺供电所 | 南旺镇 | 10kV十闸线 | 10kV十闸线十闸东北(一队) | 400 | 93 | 黄
1319 | 汶上县供电公司 | 南旺供电所 | 南旺镇 | 10kV十闸线 | 10kV十闸线十闸南一队 | 400 | 214 | 黄
1320 | 汶上县供电公司 | 南旺供电所 | 南旺镇 | 10kV十闸线 | 南旺四（西北） | 200 | 160 | 绿
1321 | 汶上县供电公司 | 南旺供电所 | 南旺镇 | 10kV十闸线 | 10kV十闸线十闸东南（七队） | 400 | 141 | 黄
1322 | 汶上县供电公司 | 南旺供电所 | 南旺镇 | 10kV十闸线 | 10kV十闸线南旺三1号台区 | 400 | 320 | 绿
1323 | 汶上县供电公司 | 南旺供电所 | 南旺镇 | 10kV十闸线 | 10kV十闸线三里堡壹村排灌2号台架变 | 100 | 80 | 绿
1324 | 汶上县供电公司 | 南旺供电所 | 南旺镇 | 10kV十闸线 | 10kV十闸线三里堡壹村排灌3号台架变 | 100 | 80 | 绿
1325 | 汶上县供电公司 | 南旺供电所 | 南旺镇 | 10kV十闸线 | 10kV十闸线三里堡壹村排灌4号台架变 | 100 | 80 | 绿
1326 | 汶上县供电公司 | 南旺供电所 | 南旺镇 | 10kV十闸线 | 10kV十闸线三里堡壹村排灌5号台架变 | 100 | 80 | 绿
1327 | 汶上县供电公司 | 南旺供电所 | 南旺镇 | 10kV十闸线 | 10kV十闸线三里堡贰村排灌1号台架变 | 100 | 80 | 绿
1328 | 汶上县供电公司 | 南旺供电所 | 南旺镇 | 10kV十闸线 | 10kV十闸线三里堡贰村排灌2号台架变 | 160 | 128 | 绿
1329 | 汶上县供电公司 | 南旺供电所 | 南旺镇 | 10kV十闸线 | 10kV十闸线三里堡贰村排灌3号台架变 | 100 | 80 | 绿
1330 | 汶上县供电公司 | 南旺供电所 | 南旺镇 | 10kV十闸线 | 10kV十闸线三里堡壹村排灌6号台架变 | 100 | 80 | 绿
1331 | 汶上县供电公司 | 南旺供电所 | 南旺镇 | 10kV十闸线 | 10kV十闸线三里卜二1号台架变 | 400 | 270 | 黄
1332 | 汶上县供电公司 | 南旺供电所 | 南旺镇 | 10kV十闸线 | 10kV十闸线十闸东南(九队) | 400 | 172.01 | 黄
1333 | 汶上县供电公司 | 南旺供电所 | 南旺镇 | 10kV十闸线 | 南旺二 | 100 | 80 | 绿
1334 | 汶上县供电公司 | 南旺供电所 | 南旺镇 | 10kV十闸线 | 10kV十闸线十闸北二队 | 400 | 187 | 黄
1335 | 汶上县供电公司 | 南旺供电所 | 南旺镇 | 10kV十闸线 | 10kV十闸线南旺三村台架变 | 400 | 320 | 绿
1336 | 汶上县供电公司 | 南旺供电所 | 南旺镇 | 10kV十闸线 | 10kV十闸线十闸东北（四队） | 400 | 267 | 黄
1337 | 汶上县供电公司 | 南旺供电所 | 南旺镇 | 10kV十闸线 | 10kV十闸线南旺一1号台架变 | 200 | 160 | 绿
1338 | 汶上县供电公司 | 南旺供电所 | 南旺镇 | 10kV寺前线 | 10kV寺前线寺前三5号台区 | 400 | 0 | 红
1339 | 汶上县供电公司 | 南旺供电所 | 南旺镇 | 10kV寺前线 | 10kV寺前线大店子一7号台架 | 400 | 262 | 黄
1340 | 汶上县供电公司 | 南旺供电所 | 南旺镇 | 10kV寺前线 | 10kV寺前线太平南 | 200 | 27 | 黄
1341 | 汶上县供电公司 | 南旺供电所 | 南旺镇 | 10kV寺前线 | 10kV寺前线寺前三村南变 | 400 | 110 | 黄
1342 | 汶上县供电公司 | 南旺供电所 | 南旺镇 | 10kV寺前线 | 寺前 二北 | 400 | 162.4 | 黄
1343 | 汶上县供电公司 | 南旺供电所 | 南旺镇 | 10kV寺前线 | 10kV寺前线太平东台 | 400 | 292 | 黄
1344 | 汶上县供电公司 | 南旺供电所 | 南旺镇 | 10kV寺前线 | 10kV寺前线寺前一西南 | 400 | 266 | 黄
1345 | 汶上县供电公司 | 南旺供电所 | 南旺镇 | 10kV寺前线 | 大店子二粮站 | 400 | 91 | 黄
1346 | 汶上县供电公司 | 南旺供电所 | 南旺镇 | 10kV寺前线 | 10kV寺前线太平东一台区 | 400 | 243 | 黄
1347 | 汶上县供电公司 | 南旺供电所 | 南旺镇 | 10kV寺前线 | 大店子一中 | 200 | 87 | 黄
1348 | 汶上县供电公司 | 南旺供电所 | 南旺镇 | 10kV寺前线 | 寺前一西 | 400 | 229.035 | 黄
1349 | 汶上县供电公司 | 南旺供电所 | 南旺镇 | 10kV寺前线 | 10kV寺前线寺前三（新） | 400 | 97 | 黄
1350 | 汶上县供电公司 | 南旺供电所 | 南旺镇 | 10kV寺前线 | 寺前四新 | 200 | 98.48 | 黄
1351 | 汶上县供电公司 | 南旺供电所 | 南旺镇 | 10kV寺前线 | 10kV寺前线太平西一台区 | 400 | 182 | 黄
1352 | 汶上县供电公司 | 南旺供电所 | 南旺镇 | 10kV寺前线 | 10kV寺前线寺前一东台 | 400 | 263 | 黄
1353 | 汶上县供电公司 | 南旺供电所 | 南旺镇 | 10kV寺前线 | 寺前三（新台架） | 200 | 160 | 绿
1354 | 汶上县供电公司 | 南旺供电所 | 南旺镇 | 10kV寺前线 | 大店子一西北 | 200 | 0 | 红
1355 | 汶上县供电公司 | 南旺供电所 | 南旺镇 | 10kV寺前线 | 10kV寺前线大店子二（辛庄） | 400 | 230 | 黄
1356 | 汶上县供电公司 | 南旺供电所 | 南旺镇 | 10kV寺前线 | 大店子一北照明 | 160 | 128 | 绿
1357 | 汶上县供电公司 | 南旺供电所 | 南旺镇 | 10kV寺前线 | 大店子一南照明 | 160 | 112 | 黄
1358 | 汶上县供电公司 | 南旺供电所 | 南旺镇 | 10kV寺前线 | 大店子二村北台 | 400 | 0 | 红
1359 | 汶上县供电公司 | 南旺供电所 | 南旺镇 | 10kV寺前线 | 大店子二南 | 400 | 0 | 红
1360 | 汶上县供电公司 | 南旺供电所 | 南旺镇 | 10kV寺前线 | 寺前一北 | 400 | 208 | 黄
1361 | 汶上县供电公司 | 南旺供电所 | 南旺镇 | 10kV寺前线 | 寺前一中台架 | 400 | 121 | 黄
1362 | 汶上县供电公司 | 南旺供电所 | 南旺镇 | 10kV寺前线 | 寺前二台架 | 400 | 81.2 | 黄
1363 | 汶上县供电公司 | 南旺供电所 | 南旺镇 | 10kV寺前线 | 寺前四村 | 200 | 43 | 黄
1364 | 汶上县供电公司 | 南旺供电所 | 南旺镇 | 10kV寺前线 | 寺前二 | 400 | 81.2 | 黄
1365 | 汶上县供电公司 | 南旺供电所 | 南旺镇 | 10kV寺前线 | 大店子二（北） | 400 | 0 | 红
1366 | 汶上县供电公司 | 南旺供电所 | 南旺镇 | 10kV寺前线 | 大店子一东北 | 400 | 320 | 绿
1367 | 汶上县供电公司 | 南旺供电所 | 南旺镇 | 10kV寺前线 | 大店子一东南 | 400 | 120 | 黄
1368 | 汶上县供电公司 | 南旺供电所 | 南旺镇 | 10kV寺前线 | 太平西 | 200 | 22 | 黄
1369 | 汶上县供电公司 | 南旺供电所 | 南旺镇 | 10kV寺前线 | 大店子二西 | 250 | 25 | 黄
1370 | 汶上县供电公司 | 南旺供电所 | 南旺镇 | 10kV寺前线 | 10kV寺前线寺前二新 | 400 | 165 | 黄
1371 | 汶上县供电公司 | 南旺供电所 | 南旺镇 | 10kV寺前线 | 寺前四南 | 400 | 270.95 | 黄
1372 | 汶上县供电公司 | 南旺供电所 | 南旺镇 | 10kV寺前线 | 寺前一东南 | 400 | 73.575 | 黄
1373 | 汶上县供电公司 | 南旺供电所 | 南旺镇 | 10kV寺前线 | 10kV寺前线寺前一村排灌6号台架 | 100 | 80 | 绿
1374 | 汶上县供电公司 | 南旺供电所 | 南旺镇 | 10kV寺前线 | 寺前一东北 | 400 | 156 | 黄
1375 | 汶上县供电公司 | 南旺供电所 | 南旺镇 | 10kV寺前线 | 10kV寺前线大店子一9号台架 | 400 | 146 | 黄
1376 | 汶上县供电公司 | 南旺供电所 | 南旺镇 | 10kV寺前线 | 10kV寺前线寺前一（梁庄东） | 400 | 222 | 黄
1377 | 汶上县供电公司 | 南旺供电所 | 南旺镇 | 10kV寺前线 | 10kV寺前线大店子一8号台架 | 400 | 320 | 绿
1378 | 汶上县供电公司 | 南旺供电所 | 南旺镇 | 10kV寺前线 | 10kV寺前线寺前一南台 | 400 | 85 | 黄
1379 | 汶上县供电公司 | 南旺供电所 | 南旺镇 | 10kV寺前线 | 10kV寺前线大店子二中 | 400 | 156 | 黄
1380 | 汶上县供电公司 | 南旺供电所 | 南旺镇 | 10kV寺前线 | 10kV寺前线寺前三东 | 400 | 0 | 红
1381 | 汶上县供电公司 | 南旺供电所 | 南旺镇 | 10kV寺前线 | 10kV寺前线寺前一西北变 | 400 | 0 | 红
1382 | 汶上县供电公司 | 南旺供电所 | 南旺镇 | 10kV寺前线 | 大店子二（辛庄二台区） | 400 | 220 | 黄
1383 | 汶上县供电公司 | 南旺供电所 | 南旺镇 | 10kV寺前线 | 寺前四西 | 400 | 255 | 黄
1384 | 汶上县供电公司 | 南旺供电所 | 南旺镇 | 10kV寺前线 | 10kV寺前线柳林肆村排灌1号台架变 | 100 | 80 | 绿
1385 | 汶上县供电公司 | 南旺供电所 | 南旺镇 | 10kV寺前线 | 10kV寺前线寺前一村排灌1号台架变 | 100 | 80 | 绿
1386 | 汶上县供电公司 | 南旺供电所 | 南旺镇 | 10kV寺前线 | 10kV寺前线寺前一村排灌2号台架变 | 160 | 128 | 绿
1387 | 汶上县供电公司 | 南旺供电所 | 南旺镇 | 10kV寺前线 | 10kV寺前线寺前一村排灌3号台架变 | 100 | 80 | 绿
1388 | 汶上县供电公司 | 南旺供电所 | 南旺镇 | 10kV寺前线 | 10kV寺前线太平村排灌1号台架变 | 100 | 80 | 绿
1389 | 汶上县供电公司 | 南旺供电所 | 南旺镇 | 10kV寺前线 | 10kV寺前线寺前一村排灌4号台架变 | 100 | 80 | 绿
1390 | 汶上县供电公司 | 南旺供电所 | 南旺镇 | 10kV寺前线 | 10kV寺前线太平村排灌2号台架变 | 400 | 320 | 绿
1391 | 汶上县供电公司 | 南旺供电所 | 南旺镇 | 10kV寺前线 | 10kV寺前线寺前一村排灌5号台架变 | 160 | 128 | 绿
1392 | 汶上县供电公司 | 南旺供电所 | 南旺镇 | 10kV寺前线 | 10kV寺前线太平村排灌3号台架变 | 100 | 80 | 绿
1393 | 汶上县供电公司 | 南旺供电所 | 南旺镇 | 10kV寺前线 | 10kV寺前线寺前一村排灌7号台架变 | 100 | 80 | 绿
1394 | 汶上县供电公司 | 南旺供电所 | 南旺镇 | 10kV寺前线 | 10kV寺前线寺前一村排灌8号台架变 | 100 | 80 | 绿
1395 | 汶上县供电公司 | 南旺供电所 | 南旺镇 | 10kV寺前线 | 大店子二济梁东台区 | 400 | 320 | 绿
1396 | 汶上县供电公司 | 南旺供电所 | 南旺镇 | 10kV寺前线 | 10kV寺前线太平村 | 400 | 200 | 黄
1397 | 汶上县供电公司 | 南旺供电所 | 南旺镇 | 10kV寺前线 | 10kV寺前线寺前三南西 | 400 | 320 | 绿
1398 | 汶上县供电公司 | 南旺供电所 | 南旺镇 | 10kV店子线 | 10kV寺前线小店子一村排灌5号台架变 | 160 | 128 | 绿
1399 | 汶上县供电公司 | 南旺供电所 | 南旺镇 | 10kV店子线 | 10kV店子线小店子二村 | 400 | 265 | 黄
1400 | 汶上县供电公司 | 南旺供电所 | 南旺镇 | 10kV店子线 | 10kV店子线小店子二6号台架 | 400 | 226.86 | 黄
1401 | 汶上县供电公司 | 南旺供电所 | 南旺镇 | 10kV店子线 | 10kV寺前线小店子二北台 | 200 | 108 | 黄
1402 | 汶上县供电公司 | 南旺供电所 | 南旺镇 | 10kV店子线 | 10kV店子线小店子二8号台架 | 400 | 300 | 黄
1403 | 汶上县供电公司 | 南旺供电所 | 南旺镇 | 10kV店子线 | 10kV寺前线小店子一村排灌4号台架变 | 100 | 80 | 绿
1404 | 汶上县供电公司 | 南旺供电所 | 南旺镇 | 10kV店子线 | 小店子一村东 | 250 | 0 | 红
1405 | 汶上县供电公司 | 南旺供电所 | 南旺镇 | 10kV店子线 | 小店子一村 | 400 | 296 | 黄
1406 | 汶上县供电公司 | 南旺供电所 | 南旺镇 | 10kV店子线 | 小店子一村（东北） | 400 | 286 | 黄
1407 | 汶上县供电公司 | 南旺供电所 | 南旺镇 | 10kV店子线 | 小店子一（学校） | 400 | 286 | 黄
1408 | 汶上县供电公司 | 南旺供电所 | 南旺镇 | 10kV店子线 | 小店子一（河东） | 400 | 237 | 黄
1409 | 汶上县供电公司 | 南旺供电所 | 南旺镇 | 10kV店子线 | 小店子二西南 | 200 | 104 | 黄
1410 | 汶上县供电公司 | 南旺供电所 | 南旺镇 | 10kV店子线 | 10kV寺前线小店子一村排灌2号台架 | 100 | 80 | 绿
1411 | 汶上县供电公司 | 南旺供电所 | 南旺镇 | 10kV店子线 | 10kV寺前线小店子一村排灌6号台架 | 200 | 160 | 绿
1412 | 汶上县供电公司 | 南旺供电所 | 南旺镇 | 10kV店子线 | 10kV店子线小店子二(东台) | 400 | 285 | 黄
1413 | 汶上县供电公司 | 南旺供电所 | 南旺镇 | 10kV店子线 | 10kV寺前线东村排灌3号台架变 | 100 | 80 | 绿
1414 | 汶上县供电公司 | 南旺供电所 | 南旺镇 | 10kV店子线 | 10kV寺前线柳林叁村排灌1号台架变 | 200 | 160 | 绿
1415 | 汶上县供电公司 | 南旺供电所 | 南旺镇 | 10kV店子线 | 10kV寺前线柳林肆村排灌2号台架变 | 100 | 80 | 绿
1416 | 汶上县供电公司 | 南旺供电所 | 南旺镇 | 10kV店子线 | 10kV寺前线柳林肆村排灌4号台架变 | 100 | 80 | 绿
1417 | 汶上县供电公司 | 南旺供电所 | 南旺镇 | 10kV店子线 | 10kV寺前线柳林肆村排灌6号台架变 | 100 | 80 | 绿
1418 | 汶上县供电公司 | 南旺供电所 | 南旺镇 | 10kV店子线 | 10kV寺前线小店子一村排灌1号台架变 | 100 | 80 | 绿
1419 | 汶上县供电公司 | 南旺供电所 | 南旺镇 | 10kV店子线 | 10kV寺前线小店子一东南 | 200 | 104 | 黄
1420 | 汶上县供电公司 | 南旺供电所 | 南旺镇 | 10kV店子线 | 10kV店子线小店子二7号台架 | 400 | 199 | 黄
1421 | 汶上县供电公司 | 南旺供电所 | 南旺镇 | 10kV店子线 | 小店子一7号台区 | 400 | 0 | 红
1422 | 汶上县供电公司 | 南旺供电所 | 南旺镇 | 10kV店子线 | 10kV寺前线小店子一村排灌3号台架变 | 100 | 80 | 绿
1423 | 汶上县供电公司 | 南旺供电所 | 南旺镇 | 10kV店子线 | 10kV寺前线柳林肆村排灌5号台架 | 100 | 80 | 绿
1424 | 汶上县供电公司 | 南旺供电所 | 南旺镇 | 10kV店子线 | 10kV店子线小店子二照明 | 400 | 227 | 黄
1425 | 汶上县供电公司 | 南旺供电所 | 南旺镇 | 10kV旺园线 | 白庄5号公变 | 400 | 287 | 黄
1426 | 汶上县供电公司 | 南旺供电所 | 南旺镇 | 10kV旺园线 | 10kV旺园线白庄（供电所）台区 | 400 | 183 | 黄
1427 | 汶上县供电公司 | 南旺供电所 | 南旺镇 | 10kV旺园线 | 旺园2号公变 | 400 | 320 | 绿
1428 | 汶上县供电公司 | 南旺供电所 | 南旺镇 | 10kV旺园线 | 旺园1号公变 | 200 | 160 | 绿
1429 | 汶上县供电公司 | 南旺供电所 | 南旺镇 | 10kV杏林线 | 10kV杏林线田楼大队台区 | 400 | 182 | 黄
1430 | 汶上县供电公司 | 南旺供电所 | 南旺镇 | 10kV杏林线 | 杏林东 | 400 | 282 | 黄
1431 | 汶上县供电公司 | 南旺供电所 | 南旺镇 | 10kV杏林线 | 10kV杏林线宋庄南村1号变 | 400 | 190 | 黄
1432 | 汶上县供电公司 | 南旺供电所 | 南旺镇 | 10kV杏林线 | 10kV杏林线宋庄南村4号变 | 400 | 0 | 红
1433 | 汶上县供电公司 | 南旺供电所 | 南旺镇 | 10kV杏林线 | 10kV十闸线林庄东台台架 | 200 | 61.2 | 黄
1434 | 汶上县供电公司 | 南旺供电所 | 南旺镇 | 10kV杏林线 | 10kV杏林线南旺西村大队 | 400 | 260 | 黄
1435 | 汶上县供电公司 | 南旺供电所 | 南旺镇 | 10kV杏林线 | 10kV杏林线宋庄南村2号变 | 400 | 40.9 | 黄
1436 | 汶上县供电公司 | 南旺供电所 | 南旺镇 | 10kV杏林线 | 10kV杏林线南旺三北 | 400 | 320 | 绿
1437 | 汶上县供电公司 | 南旺供电所 | 南旺镇 | 10kV杏林线 | 南旺四村6号公变 | 400 | 320 | 绿
1438 | 汶上县供电公司 | 南旺供电所 | 南旺镇 | 10kV杏林线 | 10kV十闸线宋庄排灌2号台架变 | 160 | 128 | 绿
1439 | 汶上县供电公司 | 南旺供电所 | 南旺镇 | 10kV杏林线 | 南旺四西南 | 400 | 320 | 绿
1440 | 汶上县供电公司 | 南旺供电所 | 南旺镇 | 10kV杏林线 | 南旺四村 | 315 | 210 | 黄
1441 | 汶上县供电公司 | 南旺供电所 | 南旺镇 | 10kV杏林线 | 西村配变 | 400 | 234 | 黄
1442 | 汶上县供电公司 | 南旺供电所 | 南旺镇 | 10kV杏林线 | 南旺三变压器 | 630 | 333 | 黄
1443 | 汶上县供电公司 | 南旺供电所 | 南旺镇 | 10kV杏林线 | 杏林照明变压器 | 400 | 129.5 | 黄
1444 | 汶上县供电公司 | 南旺供电所 | 南旺镇 | 10kV杏林线 | 杏林 | 160 | 103 | 黄
1445 | 汶上县供电公司 | 南旺供电所 | 南旺镇 | 10kV杏林线 | 辛庄 | 125 | 0 | 红
1446 | 汶上县供电公司 | 南旺供电所 | 南旺镇 | 10kV杏林线 | 林庄 | 200 | 6 | 黄
1447 | 汶上县供电公司 | 南旺供电所 | 南旺镇 | 10kV杏林线 | 宋庄北台 | 400 | 230 | 黄
1448 | 汶上县供电公司 | 南旺供电所 | 南旺镇 | 10kV杏林线 | 宋庄北 | 100 | 0 | 红
1449 | 汶上县供电公司 | 南旺供电所 | 南旺镇 | 10kV杏林线 | 南旺四东 | 315 | 210 | 黄
1450 | 汶上县供电公司 | 南旺供电所 | 南旺镇 | 10kV杏林线 | 南旺三东 | 400 | 315 | 黄
1451 | 汶上县供电公司 | 南旺供电所 | 南旺镇 | 10kV杏林线 | 坝上南台 | 400 | 244 | 黄
1452 | 汶上县供电公司 | 南旺供电所 | 南旺镇 | 10kV杏林线 | 宋庄南东 | 200 | 0 | 红
1453 | 汶上县供电公司 | 南旺供电所 | 南旺镇 | 10kV杏林线 | 辛庄南 | 200 | 117 | 黄
1454 | 汶上县供电公司 | 南旺供电所 | 南旺镇 | 10kV杏林线 | 辛庄北 | 200 | 19 | 黄
1455 | 汶上县供电公司 | 南旺供电所 | 南旺镇 | 10kV杏林线 | 南旺三村9号公变 | 200 | 160 | 绿
1456 | 汶上县供电公司 | 南旺供电所 | 南旺镇 | 10kV杏林线 | 南旺三（信用社） | 400 | 320 | 绿
1457 | 汶上县供电公司 | 南旺供电所 | 南旺镇 | 10kV杏林线 | 杏林南新 | 400 | 320 | 绿
1458 | 汶上县供电公司 | 南旺供电所 | 南旺镇 | 10kV杏林线 | 10kV杏林线宋庄南村3号变 | 400 | 0 | 红
1459 | 汶上县供电公司 | 南旺供电所 | 南旺镇 | 10kV杏林线 | 10kV杏林线杏林北台区 | 200 | 0 | 红
1460 | 汶上县供电公司 | 南旺供电所 | 南旺镇 | 10kV杏林线 | 南旺三（政府台区） | 400 | 320 | 绿
1461 | 汶上县供电公司 | 南旺供电所 | 南旺镇 | 10kV杏林线 | 10kV杏林线宋庄村排灌4号台架变100 | 100 | 80 | 绿
1462 | 汶上县供电公司 | 南旺供电所 | 南旺镇 | 10kV杏林线 | 10kV十闸线西村新台区 | 400 | 273 | 黄
1463 | 汶上县供电公司 | 南旺供电所 | 南旺镇 | 10kV杏林线 | 10kV十闸线田楼排灌2号台架变 | 50 | 40 | 绿
1464 | 汶上县供电公司 | 南旺供电所 | 南旺镇 | 10kV杏林线 | 10kV十闸线田楼（北）台台区 | 400 | 266 | 黄
1465 | 汶上县供电公司 | 南旺供电所 | 南旺镇 | 10kV杏林线 | 10kV杏林线杏林社区8号变 | 400 | 320 | 绿
1466 | 汶上县供电公司 | 南旺供电所 | 南旺镇 | 10kV杏林线 | 10kV十闸线宋庄村排灌3号台架变 | 100 | 80 | 绿
1467 | 汶上县供电公司 | 南旺供电所 | 南旺镇 | 10kV杏林线 | 10kV杏林线杏林社区7号变 | 400 | 320 | 绿
1468 | 汶上县供电公司 | 南旺供电所 | 南旺镇 | 10kV杏林线 | 10kV十闸线宋庄村排灌1号台架 | 200 | 160 | 绿
1469 | 汶上县供电公司 | 南旺供电所 | 南旺镇 | 10kV杏林线 | 10kV十闸线田楼排灌3号台架变 | 100 | 80 | 绿
1470 | 汶上县供电公司 | 南旺供电所 | 南旺镇 | 10kV杏林线 | 10kV十闸线东村排灌2号台架变 | 100 | 80 | 绿
1471 | 汶上县供电公司 | 南旺供电所 | 南旺镇 | 10kV杏林线 | 南旺四（邮政局） | 400 | 320 | 绿
1472 | 汶上县供电公司 | 南旺供电所 | 南旺镇 | 10kV杏林线 | 10kV十闸线田楼排灌4号台架变 | 100 | 80 | 绿
1473 | 汶上县供电公司 | 南旺供电所 | 南旺镇 | 10kV杏林线 | 杏林西 | 200 | 144 | 黄
1474 | 汶上县供电公司 | 南旺供电所 | 南旺镇 | 10kV杏林线 | 10kV杏林线辛庄东 | 400 | 320 | 绿
1475 | 汶上县供电公司 | 南旺供电所 | 南旺镇 | 10kV杏林线 | 坝上北台 | 200 | 160 | 绿
1476 | 汶上县供电公司 | 南旺供电所 | 南旺镇 | 10kV杏林线 | 10kV杏林线宋庄南照明 | 400 | 0 | 红
1477 | 汶上县供电公司 | 南旺供电所 | 南旺镇 | 10kV杏林线 | 10kV十闸线田楼排灌1号台架变 | 100 | 80 | 绿
1478 | 汶上县供电公司 | 南旺供电所 | 南旺镇 | 10kV杏林线 | 10kV十闸线田楼台区 | 400 | 165 | 黄
1479 | 汶上县供电公司 | 南旺供电所 | 南旺镇 | 10kV柳林线 | 10kV柳林线柳林肆村排灌7号台架 | 200 | 160 | 绿
1480 | 汶上县供电公司 | 南旺供电所 | 南旺镇 | 10kV柳林线 | 10kV柳林线柳林四5号台架变 | 400 | 202 | 黄
1481 | 汶上县供电公司 | 南旺供电所 | 南旺镇 | 10kV柳林线 | 柳林一东 | 200 | 77 | 黄
1482 | 汶上县供电公司 | 南旺供电所 | 南旺镇 | 10kV柳林线 | 10kV柳林线柳林三村东南 | 400 | 216 | 黄
1483 | 汶上县供电公司 | 南旺供电所 | 南旺镇 | 10kV柳林线 | 10kV柳林线柳林三南 | 400 | 141 | 黄
1484 | 汶上县供电公司 | 南旺供电所 | 南旺镇 | 10kV柳林线 | 10kV柳林线柳林一中 | 400 | 275 | 黄
1485 | 汶上县供电公司 | 南旺供电所 | 南旺镇 | 10kV柳林线 | 10kV柳林线柳林三村北台 | 400 | 0 | 红
1486 | 汶上县供电公司 | 南旺供电所 | 南旺镇 | 10kV柳林线 | 10kV柳林线柳林四北台区 | 400 | 273 | 黄
1487 | 汶上县供电公司 | 南旺供电所 | 南旺镇 | 10kV柳林线 | 10kV柳林线柳林三西南 | 400 | 210 | 黄
1488 | 汶上县供电公司 | 南旺供电所 | 南旺镇 | 10kV柳林线 | 10kV柳林线柳林肆村排灌8号台架变 | 100 | 80 | 绿
1489 | 汶上县供电公司 | 南旺供电所 | 南旺镇 | 10kV柳林线 | 10kV柳林线柳林一配电变压器 | 400 | 0 | 红
1490 | 汶上县供电公司 | 南旺供电所 | 南旺镇 | 10kV柳林线 | 柳林四 | 400 | 108 | 黄
1491 | 汶上县供电公司 | 南旺供电所 | 南旺镇 | 10kV柳林线 | 柳林四村 | 400 | 18 | 黄
1492 | 汶上县供电公司 | 南旺供电所 | 南旺镇 | 10kV柳林线 | 10kV柳林线柳林叁村排灌3号台架变 | 100 | 80 | 绿
1493 | 汶上县供电公司 | 南旺供电所 | 南旺镇 | 10kV柳林线 | 柳林三新 | 200 | 22 | 黄
1494 | 汶上县供电公司 | 南旺供电所 | 南旺镇 | 10kV柳林线 | 10kV柳林线柳林肆村排灌3号台架变 | 100 | 80 | 绿
1495 | 汶上县供电公司 | 南旺供电所 | 南旺镇 | 10kV柳林线 | 10kV柳林线柳林1南变压器 | 400 | 0 | 红
1496 | 汶上县供电公司 | 南旺供电所 | 南旺镇 | 10kV柳林线 | 10kV柳林线柳林四西南 | 400 | 0 | 红
1497 | 汶上县供电公司 | 南旺供电所 | 南旺镇 | 10kV柳林线 | 10kV柳林线柳林贰村排灌1号台架变 | 100 | 80 | 绿
1498 | 汶上县供电公司 | 南旺供电所 | 南旺镇 | 10kV柳林线 | 10kV柳林线柳林叁村排灌2号台架变 | 100 | 80 | 绿
1499 | 汶上县供电公司 | 南旺供电所 | 南旺镇 | 10kV柳林线 | 10kV柳林线柳林贰村排灌4号台架变160 | 160 | 128 | 绿
1500 | 汶上县供电公司 | 南旺供电所 | 南旺镇 | 10kV蜀山线 | 10kV柳林线杏林村排灌2号台架变 | 100 | 80 | 绿
1501 | 汶上县供电公司 | 南旺供电所 | 南旺镇 | 10kV蜀山线 | 10kV柳林线柳林二北台 | 400 | 288 | 黄
1502 | 汶上县供电公司 | 南旺供电所 | 南旺镇 | 10kV蜀山线 | 10kV柳林线杏林村排灌1号台架变 | 100 | 40 | 黄
1503 | 汶上县供电公司 | 南旺供电所 | 南旺镇 | 10kV蜀山线 | 10kV柳林线柳林二村西台 | 400 | 175 | 黄
1504 | 汶上县供电公司 | 南旺供电所 | 南旺镇 | 10kV蜀山线 | 10kV柳林线东村东北 | 400 | 299 | 黄
1505 | 汶上县供电公司 | 南旺供电所 | 南旺镇 | 10kV蜀山线 | 东村北台 | 400 | 238 | 黄
1506 | 汶上县供电公司 | 南旺供电所 | 南旺镇 | 10kV蜀山线 | 东村中台 | 400 | 279 | 黄
1507 | 汶上县供电公司 | 南旺供电所 | 南旺镇 | 10kV蜀山线 | 东村东台 | 200 | 160 | 绿
1508 | 汶上县供电公司 | 南旺供电所 | 南旺镇 | 10kV蜀山线 | 10kV柳林线柳林二南台 | 400 | 178 | 黄
1509 | 汶上县供电公司 | 南旺供电所 | 南旺镇 | 10kV蜀山线 | 10kV柳林线柳林东台 | 400 | 175 | 黄
1510 | 汶上县供电公司 | 南旺供电所 | 南旺镇 | 10kV蜀山线 | 10kV柳林线柳林贰村排灌2号台架变 | 100 | 80 | 绿
1511 | 汶上县供电公司 | 南旺供电所 | 南旺镇 | 10kV蜀山线 | 10kV柳林线柳林贰村排灌3号台架变 | 100 | 80 | 绿
1512 | 汶上县供电公司 | 南旺供电所 | 南旺镇 | 10kV蜀山线 | 10kV柳林线东村排灌1号台架变 | 100 | 80 | 绿
1513 | 汶上县供电公司 | 南旺供电所 | 南旺镇 | 10kV蜀山线 | 东村北台（新） | 400 | 183 | 黄
1514 | 汶上县供电公司 | 南旺供电所 | 南旺镇 | 10kV蜀山线 | 柳林二东（新） | 200 | 87 | 黄
1515 | 汶上县供电公司 | 次丘供电所 | 次邱镇 | 10kV刘北线 | 李大庄#3台区 | 200 | 143 | 黄
1516 | 汶上县供电公司 | 次丘供电所 | 次邱镇 | 10kV刘北线 | 10kV刘北线下王3号台区 | 200 | 0 | 红
1517 | 汶上县供电公司 | 次丘供电所 | 次邱镇 | 10kV刘北线 | 刘楼河西开发区 | 200 | 160 | 绿
1518 | 汶上县供电公司 | 次丘供电所 | 次邱镇 | 10kV刘北线 | 大坝口 | 400 | 176 | 黄
1519 | 汶上县供电公司 | 次丘供电所 | 次邱镇 | 10kV刘北线 | 10kV刘北线大坝口西台 | 400 | 218.1 | 黄
1520 | 汶上县供电公司 | 次丘供电所 | 次邱镇 | 10kV刘北线 | 大坝口南台 | 400 | 250 | 黄
1521 | 汶上县供电公司 | 次丘供电所 | 次邱镇 | 10kV刘北线 | 10kV刘北线西杨集5号台区 | 400 | 70.25 | 黄
1522 | 汶上县供电公司 | 次丘供电所 | 次邱镇 | 10kV刘北线 | 李大庄台区 | 400 | 95.13 | 黄
1523 | 汶上县供电公司 | 次丘供电所 | 次邱镇 | 10kV刘北线 | 罗庄东台 | 400 | 0 | 红
1524 | 汶上县供电公司 | 次丘供电所 | 次邱镇 | 10kV刘北线 | 罗庄#5台区 | 400 | 18 | 黄
1525 | 汶上县供电公司 | 次丘供电所 | 次邱镇 | 10kV刘北线 | 西杨集#3台区 | 200 | 32.975 | 黄
1526 | 汶上县供电公司 | 次丘供电所 | 次邱镇 | 10kV刘北线 | 大坝口台区 | 200 | 176 | 黄
1527 | 汶上县供电公司 | 次丘供电所 | 次邱镇 | 10kV刘北线 | 李大庄台区 | 250 | 95.13 | 黄
1528 | 汶上县供电公司 | 次丘供电所 | 次邱镇 | 10kV刘北线 | 罗庄南台区 | 200 | 40 | 黄
1529 | 汶上县供电公司 | 次丘供电所 | 次邱镇 | 10kV刘北线 | 西杨集台区 | 315 | 80 | 黄
1530 | 汶上县供电公司 | 次丘供电所 | 次邱镇 | 10kV刘北线 | 罗庄北台 | 200 | 0 | 红
1531 | 汶上县供电公司 | 次丘供电所 | 次邱镇 | 10kV刘北线 | 李大庄照明Ⅱ | 160 | 38 | 黄
1532 | 汶上县供电公司 | 次丘供电所 | 次邱镇 | 10kV刘北线 | 罗庄西台 | 200 | 1 | 黄
1533 | 汶上县供电公司 | 次丘供电所 | 次邱镇 | 10kV刘北线 | 上王南台 | 100 | 80 | 绿
1534 | 汶上县供电公司 | 次丘供电所 | 次邱镇 | 10kV刘北线 | 上王北台 | 200 | 0 | 红
1535 | 汶上县供电公司 | 次丘供电所 | 次邱镇 | 10kV刘北线 | 西杨集东台 | 400 | 0 | 红
1536 | 汶上县供电公司 | 次丘供电所 | 次邱镇 | 10kV刘北线 | 下王北台 | 200 | 142 | 黄
1537 | 汶上县供电公司 | 次丘供电所 | 次邱镇 | 10kV刘北线 | 下王南台 | 200 | 23.465 | 黄
1538 | 汶上县供电公司 | 次丘供电所 | 次邱镇 | 10kV刘北线 | 罗庄#4台区 | 200 | 0 | 红
1539 | 汶上县供电公司 | 次丘供电所 | 次邱镇 | 10kV刘北线 | 10kV刘北线下王井4台区 | 400 | 246.73 | 黄
1540 | 汶上县供电公司 | 次丘供电所 | 次邱镇 | 10kV刘北线 | 10kV刘北线刘楼西2号台区 | 200 | 4 | 黄
1541 | 汶上县供电公司 | 次丘供电所 | 次邱镇 | 10kV刘北线 | 刘楼西 | 200 | 0 | 红
1542 | 汶上县供电公司 | 次丘供电所 | 次邱镇 | 10kV刘北线 | 上王#3台区 | 200 | 11 | 黄
1543 | 汶上县供电公司 | 次丘供电所 | 次邱镇 | 10kV刘北线 | 西杨集#4台区 | 200 | 8.5 | 黄
1544 | 汶上县供电公司 | 次丘供电所 | 次邱镇 | 10kV刘北线 | 李大庄#4台区 | 200 | 144 | 黄
1545 | 汶上县供电公司 | 次丘供电所 | 次邱镇 | 10kV刘北线 | 10kV刘北线大坝口4号变 | 200 | 160 | 绿
1546 | 汶上县供电公司 | 次丘供电所 | 次邱镇 | 10kV刘北线 | 大坝口#5台区 | 400 | 226 | 黄
1547 | 汶上县供电公司 | 次丘供电所 | 次邱镇 | 10kV刘直线 | 陈庄台架 | 200 | 83 | 黄
1548 | 汶上县供电公司 | 次丘供电所 | 次邱镇 | 10kV刘直线 | 小坝口照明（Ⅱ）台架 | 200 | 22.5 | 黄
1549 | 汶上县供电公司 | 次丘供电所 | 次邱镇 | 10kV刘直线 | 10kV刘直线陈庄7号台区 | 200 | 25 | 黄
1550 | 汶上县供电公司 | 次丘供电所 | 次邱镇 | 10kV刘直线 | 刘楼中心街 | 400 | 224 | 黄
1551 | 汶上县供电公司 | 次丘供电所 | 次邱镇 | 10kV刘直线 | 10kV刘直线孔庄6号台区 | 200 | 5 | 黄
1552 | 汶上县供电公司 | 次丘供电所 | 次邱镇 | 10kV刘直线 | 10kV刘直线黄庄3号台区 | 400 | 64 | 黄
1553 | 汶上县供电公司 | 次丘供电所 | 次邱镇 | 10kV刘直线 | 小坝口北台 | 400 | 147 | 黄
1554 | 汶上县供电公司 | 次丘供电所 | 次邱镇 | 10kV刘直线 | 小坝口台架四变压器 | 200 | 40 | 黄
1555 | 汶上县供电公司 | 次丘供电所 | 次邱镇 | 10kV刘直线 | 10kV刘直线汶上县刘楼镇政府台区 | 400 | 320 | 绿
1556 | 汶上县供电公司 | 次丘供电所 | 次邱镇 | 10kV刘直线 | 10kV刘直线刘楼东2号台区 | 400 | 0 | 红
1557 | 汶上县供电公司 | 次丘供电所 | 次邱镇 | 10kV刘直线 | 10kV刘北线小坝口台架五 | 400 | 320 | 绿
1558 | 汶上县供电公司 | 次丘供电所 | 次邱镇 | 10kV刘直线 | 10kV刘直线孔庄南台 | 400 | 180.4 | 黄
1559 | 汶上县供电公司 | 次丘供电所 | 次邱镇 | 10kV刘直线 | 小坝口东台区 | 315 | 112.65 | 黄
1560 | 汶上县供电公司 | 次丘供电所 | 次邱镇 | 10kV刘直线 | 陈庄南台 | 400 | 75.48 | 黄
1561 | 汶上县供电公司 | 次丘供电所 | 次邱镇 | 10kV刘直线 | 黄庄东台 | 200 | 64 | 黄
1562 | 汶上县供电公司 | 次丘供电所 | 次邱镇 | 10kV刘直线 | 黄庄西台 | 200 | 0 | 红
1563 | 汶上县供电公司 | 次丘供电所 | 次邱镇 | 10kV刘直线 | 刘楼东台 | 400 | 0 | 红
1564 | 汶上县供电公司 | 次丘供电所 | 次邱镇 | 10kV刘直线 | 陈庄东台区 | 200 | 4 | 黄
1565 | 汶上县供电公司 | 次丘供电所 | 次邱镇 | 10kV刘直线 | 10kV刘直线乡政府3号台区 | 630 | 361 | 黄
1566 | 汶上县供电公司 | 次丘供电所 | 次邱镇 | 10kV刘直线 | 10kV刘北线小坝口6号 | 200 | 84 | 黄
1567 | 汶上县供电公司 | 次丘供电所 | 次邱镇 | 10kV刘直线 | 陈庄小微企业 | 200 | 160 | 绿
1568 | 汶上县供电公司 | 次丘供电所 | 次邱镇 | 10kV刘直线 | 10kV刘直线陈庄照明西台区 | 400 | 0 | 红
1569 | 汶上县供电公司 | 次丘供电所 | 次邱镇 | 10kV刘直线 | 10kV刘直线陈庄8号台区 | 200 | 0 | 红
1570 | 汶上县供电公司 | 次丘供电所 | 次邱镇 | 10kV刘直线 | 10kV刘直线孔庄#5台区 | 400 | 5 | 黄
1571 | 汶上县供电公司 | 次丘供电所 | 次邱镇 | 10kV刘直线 | 乡政府公用 | 200 | 160 | 绿
1572 | 汶上县供电公司 | 次丘供电所 | 次邱镇 | 10kV刘直线 | 10kV刘直线孔庄台区 | 400 | 194 | 黄
1573 | 汶上县供电公司 | 次丘供电所 | 次邱镇 | 10kV刘直线 | 陈庄#4台区 | 200 | 60 | 黄
1574 | 汶上县供电公司 | 次丘供电所 | 次邱镇 | 10kV刘直线 | 10kV刘直线陈庄6号台区 | 400 | 128.45 | 黄
1575 | 汶上县供电公司 | 次丘供电所 | 次邱镇 | 10kV刘辛线 | 侯村#4台区 | 200 | 90 | 黄
1576 | 汶上县供电公司 | 次丘供电所 | 次邱镇 | 10kV刘辛线 | 10kV刘辛线侯村8号台区 | 400 | 169.04 | 黄
1577 | 汶上县供电公司 | 次丘供电所 | 次邱镇 | 10kV刘辛线 | 新河头东台 | 200 | 0 | 红
1578 | 汶上县供电公司 | 次丘供电所 | 次邱镇 | 10kV刘辛线 | 侯村6号台区 | 200 | 82 | 黄
1579 | 汶上县供电公司 | 次丘供电所 | 次邱镇 | 10kV刘辛线 | 凡亭台区配变 | 200 | 32 | 黄
1580 | 汶上县供电公司 | 次丘供电所 | 次邱镇 | 10kV刘辛线 | 10kV刘辛线牛村#7台区 | 400 | 143 | 黄
1581 | 汶上县供电公司 | 次丘供电所 | 次邱镇 | 10kV刘辛线 | 徐老庄北台二 | 200 | 0 | 红
1582 | 汶上县供电公司 | 次丘供电所 | 次邱镇 | 10kV刘辛线 | 梁村西台 | 400 | 276 | 黄
1583 | 汶上县供电公司 | 次丘供电所 | 次邱镇 | 10kV刘辛线 | 10kV刘辛线牛村#8台区 | 400 | 141 | 黄
1584 | 汶上县供电公司 | 次丘供电所 | 次邱镇 | 10kV刘辛线 | 杨庄南台 | 200 | 0 | 红
1585 | 汶上县供电公司 | 次丘供电所 | 次邱镇 | 10kV刘辛线 | 10kV刘辛线牛村北台 | 400 | 14.8 | 黄
1586 | 汶上县供电公司 | 次丘供电所 | 次邱镇 | 10kV刘辛线 | 杨庄北台 | 200 | 39.45 | 黄
1587 | 汶上县供电公司 | 次丘供电所 | 次邱镇 | 10kV刘辛线 | 辛海#8变压器 | 200 | 0 | 红
1588 | 汶上县供电公司 | 次丘供电所 | 次邱镇 | 10kV刘辛线 | 陈村南台 | 200 | 0 | 红
1589 | 汶上县供电公司 | 次丘供电所 | 次邱镇 | 10kV刘辛线 | 10kV刘辛线辛海东台 | 400 | 76 | 黄
1590 | 汶上县供电公司 | 次丘供电所 | 次邱镇 | 10kV刘辛线 | 10kV刘辛线辛海6号台区 | 400 | 62.05 | 黄
1591 | 汶上县供电公司 | 次丘供电所 | 次邱镇 | 10kV刘辛线 | 10kV刘辛线徐老庄排灌2号台架变 | 100 | 80 | 绿
1592 | 汶上县供电公司 | 次丘供电所 | 次邱镇 | 10kV刘辛线 | 10kV刘辛线梁村#5台区 | 400 | 0 | 红
1593 | 汶上县供电公司 | 次丘供电所 | 次邱镇 | 10kV刘辛线 | 杨庄西台二 | 200 | 0 | 红
1594 | 汶上县供电公司 | 次丘供电所 | 次邱镇 | 10kV刘辛线 | 10kV刘辛线牛村东台 | 400 | 191 | 黄
1595 | 汶上县供电公司 | 次丘供电所 | 次邱镇 | 10kV刘辛线 | 樊亭东台区 | 400 | 240 | 黄
1596 | 汶上县供电公司 | 次丘供电所 | 次邱镇 | 10kV刘辛线 | 10kV刘辛线徐老庄台架5 | 400 | 0 | 红
1597 | 汶上县供电公司 | 次丘供电所 | 次邱镇 | 10kV刘辛线 | 10kV刘辛线侯村排灌1号台架变 | 100 | 80 | 绿
1598 | 汶上县供电公司 | 次丘供电所 | 次邱镇 | 10kV刘辛线 | 10kV刘辛线侯村5号台区 | 200 | 58.5 | 黄
1599 | 汶上县供电公司 | 次丘供电所 | 次邱镇 | 10kV刘辛线 | 陈村台区 | 250 | 0 | 红
1600 | 汶上县供电公司 | 次丘供电所 | 次邱镇 | 10kV刘辛线 | 侯村北台 | 200 | 7 | 黄
1601 | 汶上县供电公司 | 次丘供电所 | 次邱镇 | 10kV刘辛线 | 新河头台区 | 250 | 0 | 红
1602 | 汶上县供电公司 | 次丘供电所 | 次邱镇 | 10kV刘辛线 | 徐老庄南台 | 400 | 7 | 黄
1603 | 汶上县供电公司 | 次丘供电所 | 次邱镇 | 10kV刘辛线 | 杨庄台区 | 100 | 0 | 红
1604 | 汶上县供电公司 | 次丘供电所 | 次邱镇 | 10kV刘辛线 | 牛村西台 | 400 | 120 | 黄
1605 | 汶上县供电公司 | 次丘供电所 | 次邱镇 | 10kV刘辛线 | 梁村南台 | 400 | 65.6 | 黄
1606 | 汶上县供电公司 | 次丘供电所 | 次邱镇 | 10kV刘辛线 | 杨庄东台 | 200 | 22 | 黄
1607 | 汶上县供电公司 | 次丘供电所 | 次邱镇 | 10kV刘辛线 | 梁村北台 | 400 | 88.5 | 黄
1608 | 汶上县供电公司 | 次丘供电所 | 次邱镇 | 10kV刘辛线 | 牛村西台Ⅱ | 160 | 128 | 绿
1609 | 汶上县供电公司 | 次丘供电所 | 次邱镇 | 10kV刘辛线 | 陈村北台区 | 400 | 0 | 红
1610 | 汶上县供电公司 | 次丘供电所 | 次邱镇 | 10kV刘辛线 | 10kV刘辛线辛海北台2 | 400 | 139 | 黄
1611 | 汶上县供电公司 | 次丘供电所 | 次邱镇 | 10kV刘辛线 | 10kV刘辛线牛村南台 | 400 | 173 | 黄
1612 | 汶上县供电公司 | 次丘供电所 | 次邱镇 | 10kV刘辛线 | 辛海#9台区 | 200 | 30 | 黄
1613 | 汶上县供电公司 | 次丘供电所 | 次邱镇 | 10kV刘辛线 | 10kV刘辛线徐老庄（西台） | 400 | 140 | 黄
1614 | 汶上县供电公司 | 次丘供电所 | 次邱镇 | 10kV刘辛线 | 10kV刘辛线侯村排灌2号台架变 | 100 | 80 | 绿
1615 | 汶上县供电公司 | 次丘供电所 | 次邱镇 | 10kV刘辛线 | 10kV刘辛线侯村南台 | 400 | 254.5 | 黄
1616 | 汶上县供电公司 | 次丘供电所 | 次邱镇 | 10kV刘辛线 | 侯村东台台架 | 200 | 2 | 黄
1617 | 汶上县供电公司 | 次丘供电所 | 次邱镇 | 10kV刘辛线 | 10kV刘辛线张庄排灌1号台架变 | 100 | 80 | 绿
1618 | 汶上县供电公司 | 次丘供电所 | 次邱镇 | 10kV刘辛线 | 10kV刘辛线徐老庄东台区 | 400 | 45 | 黄
1619 | 汶上县供电公司 | 次丘供电所 | 次邱镇 | 10kV刘辛线 | 陈村东台区 | 200 | 117.1 | 黄
1620 | 汶上县供电公司 | 次丘供电所 | 次邱镇 | 10kV刘辛线 | 10kV刘辛线徐老庄排灌1号台架变 | 50 | 40 | 绿
1621 | 汶上县供电公司 | 次丘供电所 | 次邱镇 | 10kV刘辛线 | 牛村北台二 | 400 | 138.66 | 黄
1622 | 汶上县供电公司 | 次丘供电所 | 次邱镇 | 10kV刘辛线 | 辛海#7变压器 | 200 | 14 | 黄
1623 | 汶上县供电公司 | 次丘供电所 | 次邱镇 | 10kV刘辛线 | 梁村东台 | 400 | 79.9 | 黄
1624 | 汶上县供电公司 | 次丘供电所 | 次邱镇 | 10kV刘辛线 | 10kV刘辛线侯村7号台区 | 400 | 203 | 黄
1625 | 汶上县供电公司 | 次丘供电所 | 次邱镇 | 10kV刘辛线 | 10kV刘辛线徐老庄7号台区 | 400 | 0 | 红
1626 | 汶上县供电公司 | 次丘供电所 | 次邱镇 | 10kV刘辛线 | 10kV刘辛线徐老庄台架6 | 400 | 258 | 黄
1627 | 汶上县供电公司 | 次丘供电所 | 次邱镇 | 10kV刘辛线 | 10kV刘辛线辛海西台 | 400 | 0 | 红
1628 | 汶上县供电公司 | 次丘供电所 | 次邱镇 | 10kV刘辛线 | 10kV刘辛线辛海南台 | 400 | 0 | 红
1629 | 汶上县供电公司 | 次丘供电所 | 次邱镇 | 10kV次北线 | 10kV次北线李太口北台区 | 200 | 100 | 黄
1630 | 汶上县供电公司 | 次丘供电所 | 次邱镇 | 10kV次北线 | 东南村(赵庄) | 200 | 160 | 绿
1631 | 汶上县供电公司 | 次丘供电所 | 次邱镇 | 10kV次北线 | 东南（肖庄） | 200 | 0 | 红
1632 | 汶上县供电公司 | 次丘供电所 | 次邱镇 | 10kV次北线 | 栓庄南台 | 200 | 160 | 绿
1633 | 汶上县供电公司 | 次丘供电所 | 次邱镇 | 10kV次北线 | 王口（新西台） | 400 | 0 | 红
1634 | 汶上县供电公司 | 次丘供电所 | 次邱镇 | 10kV次北线 | 西北（东台） | 200 | 134 | 黄
1635 | 汶上县供电公司 | 次丘供电所 | 次邱镇 | 10kV次北线 | 李太口照明（西台） | 160 | 99 | 黄
1636 | 汶上县供电公司 | 次丘供电所 | 次邱镇 | 10kV次北线 | 王口西台 | 160 | 0 | 红
1637 | 汶上县供电公司 | 次丘供电所 | 次邱镇 | 10kV次北线 | 栓庄 | 400 | 3.5 | 黄
1638 | 汶上县供电公司 | 次丘供电所 | 次邱镇 | 10kV次北线 | 李太口枣楼 | 80 | 0 | 红
1639 | 汶上县供电公司 | 次丘供电所 | 次邱镇 | 10kV次北线 | 东南中心 | 250 | 177 | 黄
1640 | 汶上县供电公司 | 次丘供电所 | 次邱镇 | 10kV次北线 | 郭庄 | 200 | 16 | 黄
1641 | 汶上县供电公司 | 次丘供电所 | 次邱镇 | 10kV次北线 | 刘庄廉庄 | 100 | 32 | 黄
1642 | 汶上县供电公司 | 次丘供电所 | 次邱镇 | 10kV次北线 | 刘庄（刘庄） | 125 | 8 | 黄
1643 | 汶上县供电公司 | 次丘供电所 | 次邱镇 | 10kV次北线 | 双楼 | 200 | 58 | 黄
1644 | 汶上县供电公司 | 次丘供电所 | 次邱镇 | 10kV次北线 | 魏庄 | 80 | 15 | 黄
1645 | 汶上县供电公司 | 次丘供电所 | 次邱镇 | 10kV次北线 | 西北 | 315 | 2.5 | 黄
1646 | 汶上县供电公司 | 次丘供电所 | 次邱镇 | 10kV次北线 | 西南 | 200 | 112 | 黄
1647 | 汶上县供电公司 | 次丘供电所 | 次邱镇 | 10kV次北线 | 周庄 | 400 | 0 | 红
1648 | 汶上县供电公司 | 次丘供电所 | 次邱镇 | 10kV次北线 | 西南中心 | 160 | 111 | 黄
1649 | 汶上县供电公司 | 次丘供电所 | 次邱镇 | 10kV次北线 | 王口(郭庄) | 80 | 42.58 | 黄
1650 | 汶上县供电公司 | 次丘供电所 | 次邱镇 | 10kV次北线 | 刘庄（刘庄中心） | 160 | 1 | 黄
1651 | 汶上县供电公司 | 次丘供电所 | 次邱镇 | 10kV次北线 | 王口(中心) | 125 | 0 | 红
1652 | 汶上县供电公司 | 次丘供电所 | 次邱镇 | 10kV次北线 | 李太口村（东台） | 400 | 30 | 黄
1653 | 汶上县供电公司 | 次丘供电所 | 次邱镇 | 10kV次北线 | 谷桥（北台） | 160 | 58 | 黄
1654 | 汶上县供电公司 | 次丘供电所 | 次邱镇 | 10kV次北线 | 西北北台 | 400 | 27.63 | 黄
1655 | 汶上县供电公司 | 次丘供电所 | 次邱镇 | 10kV次北线 | 周庄（西台） | 125 | 13 | 黄
1656 | 汶上县供电公司 | 次丘供电所 | 次邱镇 | 10kV次北线 | 东南（东台） | 400 | 0 | 红
1657 | 汶上县供电公司 | 次丘供电所 | 次邱镇 | 10kV次北线 | 刘庄（廉庄中心） | 200 | 0 | 红
1658 | 汶上县供电公司 | 次丘供电所 | 次邱镇 | 10kV次北线 | 刘庄（郭庄中心） | 200 | 30 | 黄
1659 | 汶上县供电公司 | 次丘供电所 | 次邱镇 | 10kV次北线 | 东南北台 | 200 | 63 | 黄
1660 | 汶上县供电公司 | 次丘供电所 | 次邱镇 | 10kV次北线 | 10kV次北线周庄东台 | 315 | 98.6 | 黄
1661 | 汶上县供电公司 | 次丘供电所 | 次邱镇 | 10kV次北线 | 双楼（西台） | 200 | 160 | 绿
1662 | 汶上县供电公司 | 次丘供电所 | 次邱镇 | 10kV次北线 | 王口（新东台） | 200 | 160 | 绿
1663 | 汶上县供电公司 | 次丘供电所 | 次邱镇 | 10kV次北线 | 10kV次北线李太口南台区 | 200 | 23 | 黄
1664 | 汶上县供电公司 | 次丘供电所 | 次邱镇 | 10kV次北线 | 西南（东台） | 400 | 191.7 | 黄
1665 | 汶上县供电公司 | 次丘供电所 | 次邱镇 | 10kV次北线 | 谷桥中心 | 400 | 114 | 黄
1666 | 汶上县供电公司 | 次丘供电所 | 次邱镇 | 10kV次南线 | 10kV次西线次邱集一队 | 200 | 160 | 绿
1667 | 汶上县供电公司 | 次丘供电所 | 次邱镇 | 10kV次南线 | 农场新台区 | 200 | 59 | 黄
1668 | 汶上县供电公司 | 次丘供电所 | 次邱镇 | 10kV次南线 | 尹村 | 200 | 109 | 黄
1669 | 汶上县供电公司 | 次丘供电所 | 次邱镇 | 10kV次南线 | 九队 | 160 | 0 | 红
1670 | 汶上县供电公司 | 次丘供电所 | 次邱镇 | 10kV次南线 | 次丘村 | 315 | 135 | 黄
1671 | 汶上县供电公司 | 次丘供电所 | 次邱镇 | 10kV次南线 | 六队 | 200 | 0 | 红
1672 | 汶上县供电公司 | 次丘供电所 | 次邱镇 | 10kV次南线 | 农场 | 200 | 129 | 黄
1673 | 汶上县供电公司 | 次丘供电所 | 次邱镇 | 10kV次南线 | 次丘村西台 | 400 | 208.66 | 黄
1674 | 汶上县供电公司 | 次丘供电所 | 次邱镇 | 10kV次南线 | 次丘村东台 | 200 | 97 | 黄
1675 | 汶上县供电公司 | 次丘供电所 | 次邱镇 | 10kV次南线 | 次丘村南台 | 200 | 134 | 黄
1676 | 汶上县供电公司 | 次丘供电所 | 次邱镇 | 10kV次南线 | 10kV次西线次邱八队 | 200 | 8.5 | 黄
1677 | 汶上县供电公司 | 次丘供电所 | 次邱镇 | 10kV次直线 | 农场(开发区) | 250 | 200 | 绿
1678 | 汶上县供电公司 | 次丘供电所 | 次邱镇 | 10kV次直线 | 段庄开发区 | 125 | 100 | 绿
1679 | 汶上县供电公司 | 次丘供电所 | 次邱镇 | 10kV次直线 | 10kV次直线次邱政府北台 | 400 | 320 | 绿
1680 | 汶上县供电公司 | 次丘供电所 | 次邱镇 | 10kV次直线 | 四中 | 400 | 320 | 绿
1681 | 汶上县供电公司 | 次丘供电所 | 次邱镇 | 10kV次直线 | 佳程社区2 | 200 | 160 | 绿
1682 | 汶上县供电公司 | 次丘供电所 | 次邱镇 | 10kV次直线 | 四中南台 | 400 | 320 | 绿
1683 | 汶上县供电公司 | 次丘供电所 | 次邱镇 | 10kV次直线 | 佳程社区(新) | 400 | 320 | 绿
1684 | 汶上县供电公司 | 次丘供电所 | 次邱镇 | 10kV次直线 | 10kV次直线政府台区 | 400 | 320 | 绿
1685 | 汶上县供电公司 | 次丘供电所 | 次邱镇 | 10kV次荣线 | 10kV次西线东温口东台架 | 400 | 201 | 黄
1686 | 汶上县供电公司 | 次丘供电所 | 次邱镇 | 10kV次荣线 | 东温口 | 160 | 42.95 | 黄
1687 | 汶上县供电公司 | 次丘供电所 | 次邱镇 | 10kV次荣线 | 西温口贾湾 | 200 | 64.78 | 黄
1688 | 汶上县供电公司 | 次丘供电所 | 次邱镇 | 10kV次荣线 | 荣庙 | 400 | 218 | 黄
1689 | 汶上县供电公司 | 次丘供电所 | 次邱镇 | 10kV次荣线 | 孙口东 | 200 | 0 | 红
1690 | 汶上县供电公司 | 次丘供电所 | 次邱镇 | 10kV次荣线 | 孙口西 | 200 | 9 | 黄
1691 | 汶上县供电公司 | 次丘供电所 | 次邱镇 | 10kV次荣线 | 10kV次西线三楼 | 250 | 3 | 黄
1692 | 汶上县供电公司 | 次丘供电所 | 次邱镇 | 10kV次荣线 | 10kV次西线三楼胡楼 | 400 | 0 | 红
1693 | 汶上县供电公司 | 次丘供电所 | 次邱镇 | 10kV次荣线 | 荣庙南台 | 400 | 280 | 黄
1694 | 汶上县供电公司 | 次丘供电所 | 次邱镇 | 10kV次荣线 | 荣庙东台 | 400 | 263 | 黄
1695 | 汶上县供电公司 | 次丘供电所 | 次邱镇 | 10kV次荣线 | 孙口村 | 400 | 132.5 | 黄
1696 | 汶上县供电公司 | 次丘供电所 | 次邱镇 | 10kV次荣线 | 东温口（南） | 200 | 1 | 黄
1697 | 汶上县供电公司 | 次丘供电所 | 次邱镇 | 10kV次荣线 | 东温口（北） | 200 | 44.58 | 黄
1698 | 汶上县供电公司 | 次丘供电所 | 次邱镇 | 10kV次荣线 | 朱庄（北台） | 200 | 123 | 黄
1699 | 汶上县供电公司 | 次丘供电所 | 次邱镇 | 10kV次荣线 | 10kV次西线东温口东台 | 200 | 111.5 | 黄
1700 | 汶上县供电公司 | 次丘供电所 | 次邱镇 | 10kV次荣线 | 10kV次西线朱庄新台区 | 400 | 320 | 绿
1701 | 汶上县供电公司 | 次丘供电所 | 次邱镇 | 10kV次荣线 | 10kV次西线三楼刘楼 | 200 | 13 | 黄
1702 | 汶上县供电公司 | 次丘供电所 | 次邱镇 | 10kV次荣线 | 10kV次西线西温口#6（贾湾） | 200 | 10.65 | 黄
1703 | 汶上县供电公司 | 次丘供电所 | 次邱镇 | 10kV次荣线 | 10kV次西线孙口北台 | 160 | 0 | 红
1704 | 汶上县供电公司 | 次丘供电所 | 次邱镇 | 10kV次荣线 | 荣庙北台 | 200 | 160 | 绿
1705 | 汶上县供电公司 | 次丘供电所 | 次邱镇 | 10kV次荣线 | 朱庄（南台） | 200 | 160 | 绿
1706 | 汶上县供电公司 | 次丘供电所 | 次邱镇 | 10kV次荣线 | 朱庄 | 200 | 160 | 绿
1707 | 汶上县供电公司 | 次丘供电所 | 次邱镇 | 10kV次西线 | 10kV次西线湖口南头 | 200 | 0 | 红
1708 | 汶上县供电公司 | 次丘供电所 | 次邱镇 | 10kV次西线 | 10kV次西线湖口西 | 200 | 7 | 黄
1709 | 汶上县供电公司 | 次丘供电所 | 次邱镇 | 10kV次西线 | 10kV次西线沈堂（周庄）九队 | 400 | 40.95 | 黄
1710 | 汶上县供电公司 | 次丘供电所 | 次邱镇 | 10kV次西线 | 郑楼东台 | 200 | 20 | 黄
1711 | 汶上县供电公司 | 次丘供电所 | 次邱镇 | 10kV次西线 | 10kV次西线肖庄西 | 200 | 140 | 黄
1712 | 汶上县供电公司 | 次丘供电所 | 次邱镇 | 10kV次西线 | 姬庄（西台） | 400 | 135 | 黄
1713 | 汶上县供电公司 | 次丘供电所 | 次邱镇 | 10kV次西线 | 黄庄（新东台） | 200 | 42 | 黄
1714 | 汶上县供电公司 | 次丘供电所 | 次邱镇 | 10kV次西线 | 沈堂北 | 200 | 0 | 红
1715 | 汶上县供电公司 | 次丘供电所 | 次邱镇 | 10kV次西线 | 西温口北 | 200 | 1.995 | 黄
1716 | 汶上县供电公司 | 次丘供电所 | 次邱镇 | 10kV次西线 | 姬庄 | 250 | 165 | 黄
1717 | 汶上县供电公司 | 次丘供电所 | 次邱镇 | 10kV次西线 | 沈堂小周 | 125 | 17 | 黄
1718 | 汶上县供电公司 | 次丘供电所 | 次邱镇 | 10kV次西线 | 沈堂南 | 125 | 17 | 黄
1719 | 汶上县供电公司 | 次丘供电所 | 次邱镇 | 10kV次西线 | 西温口西 | 250 | 70.04 | 黄
1720 | 汶上县供电公司 | 次丘供电所 | 次邱镇 | 10kV次西线 | 肖庄 | 160 | 89 | 黄
1721 | 汶上县供电公司 | 次丘供电所 | 次邱镇 | 10kV次西线 | 郑楼 | 160 | 0 | 红
1722 | 汶上县供电公司 | 次丘供电所 | 次邱镇 | 10kV次西线 | 西温口东 | 400 | 186.4 | 黄
1723 | 汶上县供电公司 | 次丘供电所 | 次邱镇 | 10kV次西线 | 西温口 | 250 | 84.5 | 黄
1724 | 汶上县供电公司 | 次丘供电所 | 次邱镇 | 10kV次西线 | 肖庄中心 | 160 | 84 | 黄
1725 | 汶上县供电公司 | 次丘供电所 | 次邱镇 | 10kV次西线 | 湖口 | 200 | 0 | 红
1726 | 汶上县供电公司 | 次丘供电所 | 次邱镇 | 10kV次西线 | 湖口南台 | 160 | 26 | 黄
1727 | 汶上县供电公司 | 次丘供电所 | 次邱镇 | 10kV次西线 | 黄庄东台 | 200 | 64 | 黄
1728 | 汶上县供电公司 | 次丘供电所 | 次邱镇 | 10kV次西线 | 黄庄西台 | 100 | 0 | 红
1729 | 汶上县供电公司 | 次丘供电所 | 次邱镇 | 10kV次西线 | 黄庄北台 | 160 | 107 | 黄
1730 | 汶上县供电公司 | 次丘供电所 | 次邱镇 | 10kV次西线 | 黄庄中心 | 315 | 0 | 红
1731 | 汶上县供电公司 | 次丘供电所 | 次邱镇 | 10kV次西线 | 闫高庄 | 400 | 0 | 红
1732 | 汶上县供电公司 | 次丘供电所 | 次邱镇 | 10kV次西线 | 闫高庄中心 | 125 | 78 | 黄
1733 | 汶上县供电公司 | 次丘供电所 | 次邱镇 | 10kV次西线 | 黑马沟南台 | 160 | 42.5 | 黄
1734 | 汶上县供电公司 | 次丘供电所 | 次邱镇 | 10kV次西线 | 黑马沟 | 160 | 0 | 红
1735 | 汶上县供电公司 | 次丘供电所 | 次邱镇 | 10kV次西线 | 沈堂（东台） | 200 | 0 | 红
1736 | 汶上县供电公司 | 次丘供电所 | 次邱镇 | 10kV次西线 | 沈堂（西台） | 200 | 21.75 | 黄
1737 | 汶上县供电公司 | 次丘供电所 | 次邱镇 | 10kV次西线 | 10kV次西线西温口街上#5 | 200 | 0 | 红
1738 | 汶上县供电公司 | 次丘供电所 | 次邱镇 | 10kV次西线 | 黄庄（新北台） | 200 | 35 | 黄
1739 | 汶上县供电公司 | 次丘供电所 | 次邱镇 | 10kV次西线 | 10kV次西线闫高庄北 | 200 | 160 | 绿
1740 | 汶上县供电公司 | 次丘供电所 | 次邱镇 | 10kV次西线 | 黑马沟西台 | 200 | 5 | 黄
1741 | 汶上县供电公司 | 次丘供电所 | 次邱镇 | 10kV次西线 | 曹场 | 200 | 21 | 黄
1742 | 汶上县供电公司 | 次丘供电所 | 次邱镇 | 10kV次西线 | 曹场（东台） | 200 | 0 | 红
1743 | 汶上县供电公司 | 次丘供电所 | 次邱镇 | 10kV河里线 | 10kV河里线次店新南 | 200 | 33 | 黄
1744 | 汶上县供电公司 | 次丘供电所 | 次邱镇 | 10kV河里线 | 10kV河里线张村南台 | 400 | 103 | 黄
1745 | 汶上县供电公司 | 次丘供电所 | 次邱镇 | 10kV河里线 | 10kV河里线段庄东台 | 400 | 182.5 | 黄
1746 | 汶上县供电公司 | 次丘供电所 | 次邱镇 | 10kV河里线 | 10kV河里线付村集南明 | 400 | 204.16 | 黄
1747 | 汶上县供电公司 | 次丘供电所 | 次邱镇 | 10kV河里线 | 10kV河里线付村集东台 | 200 | 160 | 绿
1748 | 汶上县供电公司 | 次丘供电所 | 次邱镇 | 10kV河里线 | 10kV河里线付村集西台 | 400 | 320 | 绿
1749 | 汶上县供电公司 | 次丘供电所 | 次邱镇 | 10kV河里线 | 10kV河里线付村集（河北） | 400 | 305 | 黄
1750 | 汶上县供电公司 | 次丘供电所 | 次邱镇 | 10kV河里线 | 路桥明 | 400 | 96.91 | 黄
1751 | 汶上县供电公司 | 次丘供电所 | 次邱镇 | 10kV河里线 | 张桥明 | 200 | 1 | 黄
1752 | 汶上县供电公司 | 次丘供电所 | 次邱镇 | 10kV河里线 | 河里村西 | 100 | 0.8 | 黄
1753 | 汶上县供电公司 | 次丘供电所 | 次邱镇 | 10kV河里线 | 次店 | 400 | 0 | 红
1754 | 汶上县供电公司 | 次丘供电所 | 次邱镇 | 10kV河里线 | 段庄照明 | 125 | 5 | 黄
1755 | 汶上县供电公司 | 次丘供电所 | 次邱镇 | 10kV河里线 | 高庄 | 400 | 215 | 黄
1756 | 汶上县供电公司 | 次丘供电所 | 次邱镇 | 10kV河里线 | 后凡 | 400 | 15.02 | 黄
1757 | 汶上县供电公司 | 次丘供电所 | 次邱镇 | 10kV河里线 | 贾村 | 250 | 3.85 | 黄
1758 | 汶上县供电公司 | 次丘供电所 | 次邱镇 | 10kV河里线 | 李卫村照明 | 200 | 0 | 红
1759 | 汶上县供电公司 | 次丘供电所 | 次邱镇 | 10kV河里线 | 马庄 | 200 | 0.8 | 黄
1760 | 汶上县供电公司 | 次丘供电所 | 次邱镇 | 10kV河里线 | 前凡 | 400 | 11.88 | 黄
1761 | 汶上县供电公司 | 次丘供电所 | 次邱镇 | 10kV河里线 | 三关 | 160 | 128 | 绿
1762 | 汶上县供电公司 | 次丘供电所 | 次邱镇 | 10kV河里线 | 田庄 | 250 | 138 | 黄
1763 | 汶上县供电公司 | 次丘供电所 | 次邱镇 | 10kV河里线 | 杨村 | 400 | 0 | 红
1764 | 汶上县供电公司 | 次丘供电所 | 次邱镇 | 10kV河里线 | 张村 | 315 | 61 | 黄
1765 | 汶上县供电公司 | 次丘供电所 | 次邱镇 | 10kV河里线 | 付村集北照明 | 200 | 160 | 绿
1766 | 汶上县供电公司 | 次丘供电所 | 次邱镇 | 10kV河里线 | 张桥东台 | 200 | 101 | 黄
1767 | 汶上县供电公司 | 次丘供电所 | 次邱镇 | 10kV河里线 | 高庄南台 | 200 | 0 | 红
1768 | 汶上县供电公司 | 次丘供电所 | 次邱镇 | 10kV河里线 | 高庄东台 | 400 | 0 | 红
1769 | 汶上县供电公司 | 次丘供电所 | 次邱镇 | 10kV河里线 | 三关（台上） | 200 | 0 | 红
1770 | 汶上县供电公司 | 次丘供电所 | 次邱镇 | 10kV河里线 | 高庄西台 | 400 | 0 | 红
1771 | 汶上县供电公司 | 次丘供电所 | 次邱镇 | 10kV河里线 | 河里杨村（南台） | 400 | 177.7 | 黄
1772 | 汶上县供电公司 | 次丘供电所 | 次邱镇 | 10kV河里线 | 河里杨村（北台） | 200 | 0 | 红
1773 | 汶上县供电公司 | 次丘供电所 | 次邱镇 | 10kV河里线 | 次店（南台） | 200 | 19.5 | 黄
1774 | 汶上县供电公司 | 次丘供电所 | 次邱镇 | 10kV河里线 | 贾村（东台） | 200 | 0 | 红
1775 | 汶上县供电公司 | 次丘供电所 | 次邱镇 | 10kV河里线 | 段庄西台 | 200 | 160 | 绿
1776 | 汶上县供电公司 | 次丘供电所 | 次邱镇 | 10kV河里线 | 李卫村北台 | 200 | 0 | 红
1777 | 汶上县供电公司 | 次丘供电所 | 次邱镇 | 10kV河里线 | 付村集西南（新） | 400 | 320 | 绿
1778 | 汶上县供电公司 | 次丘供电所 | 次邱镇 | 10kV河里线 | 10kV河里线高庄（西门） | 400 | 0 | 红
1779 | 汶上县供电公司 | 次丘供电所 | 次邱镇 | 10kV河里线 | 田庄北台 | 200 | 160 | 绿
1780 | 汶上县供电公司 | 次丘供电所 | 次邱镇 | 10kV河里线 | 田庄（东台） | 160 | 0 | 红
1781 | 汶上县供电公司 | 次丘供电所 | 次邱镇 | 10kV河里线 | 10kV河里线次丘广场台区台架变 | 400 | 320 | 绿
1782 | 汶上县供电公司 | 次丘供电所 | 次邱镇 | 10kV河里线 | 10kV河里线高庄北 | 200 | 0 | 红
1783 | 汶上县供电公司 | 次丘供电所 | 次邱镇 | 10kV河里线 | 10kV河里线次店北台 | 200 | 0 | 红
1784 | 汶上县供电公司 | 次丘供电所 | 次邱镇 | 10kV河里线 | 10kV河里线高庄（南门） | 400 | 257 | 黄
1785 | 汶上县供电公司 | 次丘供电所 | 次邱镇 | 10kV河里线 | 河里杨村（东台） | 200 | 21 | 黄
1786 | 汶上县供电公司 | 次丘供电所 | 次邱镇 | 10kV河里线 | 10kV河里线李魏村南台架变 | 200 | 0 | 红
1787 | 汶上县供电公司 | 次丘供电所 | 次邱镇 | 10kV河里线 | 10kV河里线付村集照明配变 | 400 | 320 | 绿
1788 | 汶上县供电公司 | 次丘供电所 | 次邱镇 | 10kV河里线 | 三关（申庄） | 200 | 138 | 黄
1789 | 汶上县供电公司 | 次丘供电所 | 次邱镇 | 10kV白马线 | 10kV白马线白马河新北台 | 200 | 0 | 红
1790 | 汶上县供电公司 | 次丘供电所 | 次邱镇 | 10kV白马线 | 高里（中心） | 200 | 90 | 黄
1791 | 汶上县供电公司 | 次丘供电所 | 次邱镇 | 10kV白马线 | 10kV白马线枣杭新南台 | 200 | 0 | 红
1792 | 汶上县供电公司 | 次丘供电所 | 次邱镇 | 10kV白马线 | 白马河南台 | 200 | 60 | 黄
1793 | 汶上县供电公司 | 次丘供电所 | 次邱镇 | 10kV白马线 | 10kV白马线徐村社区南1-1变压器 | 315 | 252 | 绿
1794 | 汶上县供电公司 | 次丘供电所 | 次邱镇 | 10kV白马线 | 中店（前店） | 200 | 0 | 红
1795 | 汶上县供电公司 | 次丘供电所 | 次邱镇 | 10kV白马线 | 徐村（北台） | 200 | 0 | 红
1796 | 汶上县供电公司 | 次丘供电所 | 次邱镇 | 10kV白马线 | 中店村（南台） | 160 | 32.15 | 黄
1797 | 汶上县供电公司 | 次丘供电所 | 次邱镇 | 10kV白马线 | 中店（北台） | 200 | 72 | 黄
1798 | 汶上县供电公司 | 次丘供电所 | 次邱镇 | 10kV白马线 | 路楼 | 160 | 0 | 红
1799 | 汶上县供电公司 | 次丘供电所 | 次邱镇 | 10kV白马线 | 白马河 | 400 | 0 | 红
1800 | 汶上县供电公司 | 次丘供电所 | 次邱镇 | 10kV白马线 | 龙泉花园#1变 | 500 | 400 | 绿
1801 | 汶上县供电公司 | 次丘供电所 | 次邱镇 | 10kV白马线 | 龙泉花园#2变 | 500 | 323 | 黄
1802 | 汶上县供电公司 | 次丘供电所 | 次邱镇 | 10kV白马线 | 孔庄 | 315 | 0 | 红
1803 | 汶上县供电公司 | 次丘供电所 | 次邱镇 | 10kV白马线 | 马口 | 200 | 160 | 绿
1804 | 汶上县供电公司 | 次丘供电所 | 次邱镇 | 10kV白马线 | 徐村 | 315 | 0 | 红
1805 | 汶上县供电公司 | 次丘供电所 | 次邱镇 | 10kV白马线 | 枣杭中心 | 250 | 3 | 黄
1806 | 汶上县供电公司 | 次丘供电所 | 次邱镇 | 10kV白马线 | 战湾 | 200 | 0 | 红
1807 | 汶上县供电公司 | 次丘供电所 | 次邱镇 | 10kV白马线 | 赵村 | 315 | 29.65 | 黄
1808 | 汶上县供电公司 | 次丘供电所 | 次邱镇 | 10kV白马线 | 高里照明 | 200 | 0 | 红
1809 | 汶上县供电公司 | 次丘供电所 | 次邱镇 | 10kV白马线 | 白马河(单庄) | 160 | 0 | 红
1810 | 汶上县供电公司 | 次丘供电所 | 次邱镇 | 10kV白马线 | 中店(新) | 200 | 124 | 黄
1811 | 汶上县供电公司 | 次丘供电所 | 次邱镇 | 10kV白马线 | 枣杭南台 | 200 | 1 | 黄
1812 | 汶上县供电公司 | 次丘供电所 | 次邱镇 | 10kV白马线 | 枣杭北台 | 200 | 27 | 黄
1813 | 汶上县供电公司 | 次丘供电所 | 次邱镇 | 10kV白马线 | 枣杭东台 | 200 | 0 | 红
1814 | 汶上县供电公司 | 次丘供电所 | 次邱镇 | 10kV白马线 | 白马河(东台) | 160 | 0 | 红
1815 | 汶上县供电公司 | 次丘供电所 | 次邱镇 | 10kV白马线 | 徐村（南台） | 400 | 0 | 红
1816 | 汶上县供电公司 | 次丘供电所 | 次邱镇 | 10kV白马线 | 高里（北台） | 200 | 150 | 黄
1817 | 汶上县供电公司 | 次丘供电所 | 次邱镇 | 10kV白马线 | 战湾（东台） | 200 | 0 | 红
1818 | 汶上县供电公司 | 次丘供电所 | 次邱镇 | 10kV白马线 | 路楼（西台） | 200 | 0 | 红
1819 | 汶上县供电公司 | 次丘供电所 | 次邱镇 | 10kV白马线 | 路楼（北台） | 200 | 12 | 黄
1820 | 汶上县供电公司 | 次丘供电所 | 次邱镇 | 10kV白马线 | 赵村（南台） | 200 | 0 | 红
1821 | 汶上县供电公司 | 次丘供电所 | 次邱镇 | 10kV白马线 | 孔庄（南台） | 400 | 167 | 黄
1822 | 汶上县供电公司 | 次丘供电所 | 次邱镇 | 10kV白马线 | 赵村（东台） | 400 | 0 | 红
1823 | 汶上县供电公司 | 次丘供电所 | 次邱镇 | 10kV白马线 | 马口南台 | 200 | 132 | 黄
1824 | 汶上县供电公司 | 次丘供电所 | 次邱镇 | 10kV白马线 | 10kV白马线枣杭新中心 | 200 | 0 | 红
1825 | 汶上县供电公司 | 次丘供电所 | 次邱镇 | 10kV白马线 | 10kV白马线中店照明 | 200 | 0 | 红
1826 | 汶上县供电公司 | 次丘供电所 | 次邱镇 | 10kV白马线 | 10kV白马线白马河新南台 | 200 | 7 | 黄
1827 | 汶上县供电公司 | 次丘供电所 | 次邱镇 | 10kV白马线 | 10kV白马线枣杭新北台 | 200 | 0 | 红
1828 | 汶上县供电公司 | 次丘供电所 | 次邱镇 | 10kV白马线 | 孔庄（北台） | 200 | 5 | 黄
1829 | 汶上县供电公司 | 次丘供电所 | 次邱镇 | 10kV白马线 | 10kV白马线徐村社区北2-1变压器 | 315 | 156 | 黄
1830 | 汶上县供电公司 | 次丘供电所 | 次邱镇 | 10kV白马线 | 10kV白马线马口东台 | 200 | 133 | 黄
1831 | 汶上县供电公司 | 次丘供电所 | 次邱镇 | 10kV白马线 | 10kV白马线马口西台 | 200 | 129 | 黄
1832 | 汶上县供电公司 | 次丘供电所 | 次邱镇 | 10kV鲍楼线 | 10kV鲍楼线前岗3号台区 | 400 | 293 | 黄
1833 | 汶上县供电公司 | 次丘供电所 | 次邱镇 | 10kV鲍楼线 | 张庄#3台区 | 400 | 49.5 | 黄
1834 | 汶上县供电公司 | 次丘供电所 | 次邱镇 | 10kV鲍楼线 | 邵街南台 | 200 | 0 | 红
1835 | 汶上县供电公司 | 次丘供电所 | 次邱镇 | 10kV鲍楼线 | 小坝口市场#2台区 | 400 | 298 | 黄
1836 | 汶上县供电公司 | 次丘供电所 | 次邱镇 | 10kV鲍楼线 | 苑村 | 200 | 107 | 黄
1837 | 汶上县供电公司 | 次丘供电所 | 次邱镇 | 10kV鲍楼线 | 刘楼社区2（新） | 400 | 205 | 黄
1838 | 汶上县供电公司 | 次丘供电所 | 次邱镇 | 10kV鲍楼线 | 苑村南台架 | 200 | 0 | 红
1839 | 汶上县供电公司 | 次丘供电所 | 次邱镇 | 10kV鲍楼线 | 天庙北台 | 200 | 160 | 绿
1840 | 汶上县供电公司 | 次丘供电所 | 次邱镇 | 10kV鲍楼线 | 天庙台区 | 400 | 270.44 | 黄
1841 | 汶上县供电公司 | 次丘供电所 | 次邱镇 | 10kV鲍楼线 | 邵老庄北台 | 400 | 0 | 红
1842 | 汶上县供电公司 | 次丘供电所 | 次邱镇 | 10kV鲍楼线 | 后岗#3台区 | 200 | 0 | 红
1843 | 汶上县供电公司 | 次丘供电所 | 次邱镇 | 10kV鲍楼线 | 孔庄东台区 | 400 | 0 | 红
1844 | 汶上县供电公司 | 次丘供电所 | 次邱镇 | 10kV鲍楼线 | 鲍楼台区 | 200 | 41.65 | 黄
1845 | 汶上县供电公司 | 次丘供电所 | 次邱镇 | 10kV鲍楼线 | 后岗台区 | 400 | 167.84 | 黄
1846 | 汶上县供电公司 | 次丘供电所 | 次邱镇 | 10kV鲍楼线 | 刘楼社区 | 400 | 320 | 绿
1847 | 汶上县供电公司 | 次丘供电所 | 次邱镇 | 10kV鲍楼线 | 前岗台区 | 200 | 109 | 黄
1848 | 汶上县供电公司 | 次丘供电所 | 次邱镇 | 10kV鲍楼线 | 邵街台区 | 250 | 110.5 | 黄
1849 | 汶上县供电公司 | 次丘供电所 | 次邱镇 | 10kV鲍楼线 | 邵老庄台区 | 400 | 74 | 黄
1850 | 汶上县供电公司 | 次丘供电所 | 次邱镇 | 10kV鲍楼线 | 天庙台区 | 200 | 270.44 | 黄
1851 | 汶上县供电公司 | 次丘供电所 | 次邱镇 | 10kV鲍楼线 | 张庄台区 | 200 | 126 | 黄
1852 | 汶上县供电公司 | 次丘供电所 | 次邱镇 | 10kV鲍楼线 | 前岗南台 | 200 | 138 | 黄
1853 | 汶上县供电公司 | 次丘供电所 | 次邱镇 | 10kV鲍楼线 | 后岗西台 | 400 | 296 | 黄
1854 | 汶上县供电公司 | 次丘供电所 | 次邱镇 | 10kV鲍楼线 | 10kV刘辛线邵街1号排灌台架变 | 100 | 80 | 绿
1855 | 汶上县供电公司 | 次丘供电所 | 次邱镇 | 10kV鲍楼线 | 张庄南台 | 200 | 0 | 红
1856 | 汶上县供电公司 | 次丘供电所 | 次邱镇 | 10kV鲍楼线 | 苑村3号台区 | 400 | 20.5 | 黄
1857 | 汶上县供电公司 | 次丘供电所 | 次邱镇 | 10kV鲍楼线 | 鲍楼北台200kVA变压器 | 200 | 0 | 红
1858 | 汶上县供电公司 | 次丘供电所 | 次邱镇 | 10kV鲍楼线 | 吴堂台区配变 | 200 | 0 | 红
1859 | 汶上县供电公司 | 次丘供电所 | 次邱镇 | 10kV鲍楼线 | 吴堂西台 | 200 | 24 | 黄
1860 | 汶上县供电公司 | 次丘供电所 | 次邱镇 | 10kV鲍楼线 | 孔庄4台区 | 400 | 0 | 红
1861 | 汶上县供电公司 | 次丘供电所 | 次邱镇 | 10kV鲍楼线 | 鲍楼 | 400 | 41.65 | 黄
1862 | 汶上县供电公司 | 寅寺供电所 | 寅寺镇 | 10kV何湾线 | 10kV何湾线东石楼台架（西南） | 400 | 320 | 绿
1863 | 汶上县供电公司 | 寅寺供电所 | 寅寺镇 | 10kV何湾线 | 10kV河湾线何湾北台（东） | 400 | 39.57 | 黄
1864 | 汶上县供电公司 | 寅寺供电所 | 寅寺镇 | 10kV何湾线 | 10kV河湾线河湾北台区 | 400 | 123.755 | 黄
1865 | 汶上县供电公司 | 寅寺供电所 | 寅寺镇 | 10kV何湾线 | 10kV河湾线河湾西南 | 400 | 0 | 红
1866 | 汶上县供电公司 | 寅寺供电所 | 寅寺镇 | 10kV何湾线 | 10kV河湾线马口北台区 | 400 | 0 | 红
1867 | 汶上县供电公司 | 寅寺供电所 | 寅寺镇 | 10kV何湾线 | 10kV河湾线马口中台 | 400 | 15.285 | 黄
1868 | 汶上县供电公司 | 寅寺供电所 | 寅寺镇 | 10kV何湾线 | 10kV河湾线小楼（中） | 400 | 17.54 | 黄
1869 | 汶上县供电公司 | 寅寺供电所 | 寅寺镇 | 10kV侯之门线 | 10kV侯之门东石楼台架（中） | 400 | 7.74 | 黄
1870 | 汶上县供电公司 | 寅寺供电所 | 寅寺镇 | 10kV侯之门线 | 10kV侯之门线东寅寺（北台） | 400 | 62.74 | 黄
1871 | 汶上县供电公司 | 寅寺供电所 | 寅寺镇 | 10kV侯之门线 | 10kV侯之门线工办（北） | 400 | 160.16 | 黄
1872 | 汶上县供电公司 | 寅寺供电所 | 寅寺镇 | 10kV侯之门线 | 10kV侯之门线工办（东） | 400 | 320 | 绿
1873 | 汶上县供电公司 | 寅寺供电所 | 寅寺镇 | 10kV寅东线 | 10kV寅东线前草（副业） | 200 | 160 | 绿
1874 | 汶上县供电公司 | 寅寺供电所 | 寅寺镇 | 10kV侯之门线 | 10kV侯之门线侯之门西变压器 | 400 | 250 | 黄
1875 | 汶上县供电公司 | 寅寺供电所 | 寅寺镇 | 10kV侯之门线 | 10kV侯之门线后王庄北台区 | 400 | 0 | 红
1876 | 汶上县供电公司 | 寅寺供电所 | 寅寺镇 | 10kV侯之门线 | 东寅寺村 | 315 | 170.22 | 黄
1877 | 汶上县供电公司 | 寅寺供电所 | 寅寺镇 | 10kV何湾线 | 小楼柱上变 | 200 | 60 | 黄
1878 | 汶上县供电公司 | 寅寺供电所 | 寅寺镇 | 10kV周村线 | 10Kv周村线西周村（中）台架 | 200 | 0 | 红
1879 | 汶上县供电公司 | 寅寺供电所 | 寅寺镇 | 10kV侯之门线 | 10kV侯之门线后王庄村 | 400 | 128.25 | 黄
1880 | 汶上县供电公司 | 寅寺供电所 | 寅寺镇 | 10kV侯之门线 | 10KV侯之门线金石楼社区3#变压器 | 400 | 320 | 绿
1881 | 汶上县供电公司 | 寅寺供电所 | 寅寺镇 | 10kV胡楼线 | 胡楼线王堂（四）变压器 | 200 | 41 | 黄
1882 | 汶上县供电公司 | 寅寺供电所 | 寅寺镇 | 10kV侯之门线 | 10kV候之门线东石楼（东南） | 400 | 28.92 | 黄
1883 | 汶上县供电公司 | 寅寺供电所 | 寅寺镇 | 10kV前林线 | 南王村 | 200 | 160 | 绿
1884 | 汶上县供电公司 | 寅寺供电所 | 寅寺镇 | 10kV周村线 | 10kV周村线前李村（中）台架 | 200 | 30 | 黄
1885 | 汶上县供电公司 | 寅寺供电所 | 寅寺镇 | 10kV周村线 | 10Kv周村线东周村（中）台架 | 200 | 0 | 红
1886 | 汶上县供电公司 | 寅寺供电所 | 寅寺镇 | 10kV前林线 | 10KV寅寺线北王（东）变压器 | 200 | 160 | 绿
1887 | 汶上县供电公司 | 寅寺供电所 | 寅寺镇 | 10kV侯之门线 | 10KV侯之门线金石楼社区2#变压器 | 500 | 400 | 绿
1888 | 汶上县供电公司 | 寅寺供电所 | 寅寺镇 | 10kV侯之门线 | 10kV候之门线东石楼（西） | 400 | 149.99 | 黄
1889 | 汶上县供电公司 | 寅寺供电所 | 寅寺镇 | 10kV侯之门线 | 10KV侯之门线金石楼社区1#变压器 | 315 | 252 | 绿
1890 | 汶上县供电公司 | 寅寺供电所 | 寅寺镇 | 10kV侯之门线 | 林堂村 | 200 | 0 | 红
1891 | 汶上县供电公司 | 寅寺供电所 | 寅寺镇 | 10kV化工线 | 周庄（中） | 200 | 136 | 黄
1892 | 汶上县供电公司 | 寅寺供电所 | 寅寺镇 | 10kV寅东线 | 信庄（中） | 200 | 120 | 黄
1893 | 汶上县供电公司 | 寅寺供电所 | 寅寺镇 | 10kV周村线 | 西场村 | 125 | 43.615 | 黄
1894 | 汶上县供电公司 | 寅寺供电所 | 寅寺镇 | 10kV侯之门线 | 10kV候之门线后王庄西 | 400 | 14 | 黄
1895 | 汶上县供电公司 | 寅寺供电所 | 寅寺镇 | 10kV前林线 | 前林楼村 | 315 | 246 | 黄
1896 | 汶上县供电公司 | 寅寺供电所 | 寅寺镇 | 10kV胡楼线 | 王楼（台架） | 200 | 69 | 黄
1897 | 汶上县供电公司 | 寅寺供电所 | 寅寺镇 | 10kV侯之门线 | 东石楼村 | 315 | 68.26 | 黄
1898 | 汶上县供电公司 | 寅寺供电所 | 寅寺镇 | 10kV寅东线 | 前草西 | 200 | 160 | 绿
1899 | 汶上县供电公司 | 寅寺供电所 | 寅寺镇 | 10kV郭化Ⅱ线 | 路楼南 | 200 | 0 | 红
1900 | 汶上县供电公司 | 寅寺供电所 | 寅寺镇 | 10kV郭化Ⅱ线 | 曹合庄 | 200 | 0 | 红
1901 | 汶上县供电公司 | 寅寺供电所 | 寅寺镇 | 10kV何湾线 | 何湾 | 315 | 0 | 红
1902 | 汶上县供电公司 | 寅寺供电所 | 寅寺镇 | 10kV寅东线 | 10kV寅东线东草排灌1号台架变 | 100 | 80 | 绿
1903 | 汶上县供电公司 | 寅寺供电所 | 寅寺镇 | 10kV何湾线 | 10kV河湾线河湾村2号排灌台架变 | 100 | 80 | 绿
1904 | 汶上县供电公司 | 寅寺供电所 | 寅寺镇 | 10kV前林线 | 10kV前林线刘楼排灌3号台架变 | 100 | 80 | 绿
1905 | 汶上县供电公司 | 寅寺供电所 | 寅寺镇 | 10kV胡楼线 | 胡楼线王堂排灌1号台架变 | 125 | 100 | 绿
1906 | 汶上县供电公司 | 寅寺供电所 | 寅寺镇 | 10kV前林线 | 10kV寅寺线后林排灌1号台架变 | 100 | 80 | 绿
1907 | 汶上县供电公司 | 寅寺供电所 | 寅寺镇 | 10kV何湾线 | 宋辛庄社区#1变配电变压器 | 630 | 504 | 绿
1908 | 汶上县供电公司 | 寅寺供电所 | 寅寺镇 | 10kV何湾线 | 石东南台配电变压器 | 160 | 128 | 绿
1909 | 汶上县供电公司 | 寅寺供电所 | 寅寺镇 | 10kV寅东线 | 信庄配变 | 315 | 226 | 黄
1910 | 汶上县供电公司 | 寅寺供电所 | 寅寺镇 | 10kV寅东线 | 腰楼村北 | 200 | 119 | 黄
1911 | 汶上县供电公司 | 寅寺供电所 | 寅寺镇 | 10kV王府庄线 | 栓西（中） | 200 | 0 | 红
1912 | 汶上县供电公司 | 寅寺供电所 | 寅寺镇 | 10kV周村线 | 前李（新） | 200 | 15.25 | 黄
1913 | 汶上县供电公司 | 寅寺供电所 | 寅寺镇 | 10kV郭化Ⅱ线 | 路楼北 | 200 | 0 | 红
1914 | 汶上县供电公司 | 寅寺供电所 | 寅寺镇 | 10kV周村线 | 东周 | 315 | 0 | 红
1915 | 汶上县供电公司 | 寅寺供电所 | 寅寺镇 | 10kV周村线 | 10kV周村线东李村1号排灌台架变 | 100 | 80 | 绿
1916 | 汶上县供电公司 | 寅寺供电所 | 寅寺镇 | 10kV侯之门线 | 东石楼北 | 200 | 30 | 黄
1917 | 汶上县供电公司 | 寅寺供电所 | 寅寺镇 | 10kV前林线 | 10kV前林线刘楼排灌2号台架变 | 200 | 160 | 绿
1918 | 汶上县供电公司 | 寅寺供电所 | 寅寺镇 | 10kV周村线 | 10kV周村线东李村2号排灌台架变 | 100 | 80 | 绿
1919 | 汶上县供电公司 | 寅寺供电所 | 寅寺镇 | 10kV周村线 | 石东北台 | 200 | 160 | 绿
1920 | 汶上县供电公司 | 寅寺供电所 | 寅寺镇 | 10kV侯之门线 | 10kV候之门线候之门北变压器 | 400 | 253.05 | 黄
1921 | 汶上县供电公司 | 寅寺供电所 | 寅寺镇 | 10kV胡楼线 | 胡楼 | 160 | 0 | 红
1922 | 汶上县供电公司 | 寅寺供电所 | 寅寺镇 | 10kV化工线 | 周庄 | 125 | 100 | 绿
1923 | 汶上县供电公司 | 寅寺供电所 | 寅寺镇 | 10kV周村线 | 石东（路庄） | 200 | 160 | 绿
1924 | 汶上县供电公司 | 寅寺供电所 | 寅寺镇 | 10kV王府庄线 | 栓西#1 | 315 | 0 | 红
1925 | 汶上县供电公司 | 寅寺供电所 | 寅寺镇 | 10kV王府庄线 | 王付庄 | 160 | 55 | 黄
1926 | 汶上县供电公司 | 寅寺供电所 | 寅寺镇 | 10kV侯之门线 | 10kV候之门线林堂北变压器 | 400 | 0 | 红
1927 | 汶上县供电公司 | 寅寺供电所 | 寅寺镇 | 10kV前林线 | 北王村 | 200 | 0 | 红
1928 | 汶上县供电公司 | 寅寺供电所 | 寅寺镇 | 10kV郭化Ⅰ线 | 10kV候之门线西寅寺中变压器 | 400 | 150.8 | 黄
1929 | 汶上县供电公司 | 寅寺供电所 | 寅寺镇 | 10kV前林线 | 10kV寅寺线后林排灌2号台架变 | 100 | 80 | 绿
1930 | 汶上县供电公司 | 寅寺供电所 | 寅寺镇 | 10kV前林线 | 10kV前林线刘楼排灌6号台架变 | 200 | 160 | 绿
1931 | 汶上县供电公司 | 寅寺供电所 | 寅寺镇 | 10kV胡楼线 | 王楼三 | 200 | 0 | 红
1932 | 汶上县供电公司 | 寅寺供电所 | 寅寺镇 | 10kV前林线 | 苏庄 | 125 | 38 | 黄
1933 | 汶上县供电公司 | 寅寺供电所 | 寅寺镇 | 10kV胡楼线 | 10kV胡楼线孔楼（南） | 400 | 309 | 黄
1934 | 汶上县供电公司 | 寅寺供电所 | 寅寺镇 | 10kV胡楼线 | 胡楼村中台 | 200 | 0 | 红
1935 | 汶上县供电公司 | 寅寺供电所 | 寅寺镇 | 10kV寅东线 | 腰楼 | 200 | 160 | 绿
1936 | 汶上县供电公司 | 寅寺供电所 | 寅寺镇 | 10kV何湾线 | 10kV河湾线河湾村1号排灌台架变 | 100 | 80 | 绿
1937 | 汶上县供电公司 | 寅寺供电所 | 寅寺镇 | 10kV何湾线 | 10kV河湾线河湾村3号排灌台架变 | 100 | 80 | 绿
1938 | 汶上县供电公司 | 寅寺供电所 | 寅寺镇 | 10kV前林线 | 10kV前林线刘楼排灌5号台架变 | 100 | 80 | 绿
1939 | 汶上县供电公司 | 寅寺供电所 | 寅寺镇 | 10kV前林线 | 10kV前林线刘楼排灌4号台架变 | 100 | 80 | 绿
1940 | 汶上县供电公司 | 寅寺供电所 | 寅寺镇 | 10kV前林线 | 10kV前林线刘楼排灌1号台架变 | 100 | 80 | 绿
1941 | 汶上县供电公司 | 寅寺供电所 | 寅寺镇 | 10kV胡楼线 | 10kV胡楼线吕庄（北） | 400 | 84.2 | 黄
1942 | 汶上县供电公司 | 寅寺供电所 | 寅寺镇 | 10kV胡楼线 | 10kV胡楼线吕庄（何桥） | 400 | 129.1 | 黄
1943 | 汶上县供电公司 | 寅寺供电所 | 寅寺镇 | 10kV寅东线 | 10kV寅东线信庄(中)变压器 | 200 | 83.5 | 黄
1944 | 汶上县供电公司 | 寅寺供电所 | 寅寺镇 | 10kV寅东线 | 10kV寅东线前草（南） | 315 | 168 | 黄
1945 | 汶上县供电公司 | 寅寺供电所 | 寅寺镇 | 10kV周村线 | 10kV周村线东李（中）台架 | 200 | 0 | 红
1946 | 汶上县供电公司 | 寅寺供电所 | 寅寺镇 | 10kV胡楼线 | 胡楼线王堂（三）变压器 | 200 | 0 | 红
1947 | 汶上县供电公司 | 寅寺供电所 | 寅寺镇 | 10kV胡楼线 | 寅西线王楼 | 250 | 0 | 红
1948 | 汶上县供电公司 | 寅寺供电所 | 寅寺镇 | 10kV胡楼线 | 10kV胡楼线王堂三 | 400 | 215.86 | 黄
1949 | 汶上县供电公司 | 寅寺供电所 | 寅寺镇 | 10kV胡楼线 | 孔楼 | 200 | 0 | 红
1950 | 汶上县供电公司 | 寅寺供电所 | 寅寺镇 | 10kV郭化Ⅰ线 | 后林楼 | 160 | 128 | 绿
1951 | 汶上县供电公司 | 寅寺供电所 | 寅寺镇 | 10kV侯之门线 | 侯之门村 | 315 | 20 | 黄
1952 | 汶上县供电公司 | 寅寺供电所 | 寅寺镇 | 10kV周村线 | 西场（中） | 200 | 0 | 红
1953 | 汶上县供电公司 | 寅寺供电所 | 寅寺镇 | 10kV何湾线 | 何湾东台 | 315 | 0 | 红
1954 | 汶上县供电公司 | 寅寺供电所 | 寅寺镇 | 10kV何湾线 | 尚庄 | 125 | 75 | 黄
1955 | 汶上县供电公司 | 寅寺供电所 | 寅寺镇 | 10kV胡楼线 | 10kV胡楼线王堂一 | 400 | 130.75 | 黄
1956 | 汶上县供电公司 | 寅寺供电所 | 寅寺镇 | 10kV周村线 | 罗汉庙 | 200 | 44.7 | 黄
1957 | 汶上县供电公司 | 寅寺供电所 | 寅寺镇 | 10kV寅东线 | 草桥前村 | 200 | 5 | 黄
1958 | 汶上县供电公司 | 寅寺供电所 | 寅寺镇 | 10kV郭化Ⅰ线 | 西寅寺（西） | 200 | 0 | 红
1959 | 汶上县供电公司 | 寅寺供电所 | 寅寺镇 | 10kV何湾线 | 10kV河湾线官庄 | 200 | 89 | 黄
1960 | 汶上县供电公司 | 寅寺供电所 | 寅寺镇 | 10kV王府庄线 | 10kV王府庄线崔辛庄中台 | 400 | 178 | 黄
1961 | 汶上县供电公司 | 寅寺供电所 | 寅寺镇 | 10kV王府庄线 | 10kV王府庄线栓西村（村西） | 400 | 0 | 红
1962 | 汶上县供电公司 | 寅寺供电所 | 寅寺镇 | 10kV王府庄线 | 10kV王府庄线王府庄（东） | 400 | 280 | 黄
1963 | 汶上县供电公司 | 寅寺供电所 | 寅寺镇 | 10kV侯之门线 | 10kV侯之门线寅阳社区4#配电变压器 | 315 | 180.75 | 黄
1964 | 汶上县供电公司 | 寅寺供电所 | 寅寺镇 | 10kV寅东线 | 10kV寅东线前沙村东变压器 | 200 | 96 | 黄
1965 | 汶上县供电公司 | 寅寺供电所 | 寅寺镇 | 10kV周村线 | 10kV周村线东李（南）台架 | 200 | 0 | 红
1966 | 汶上县供电公司 | 寅寺供电所 | 寅寺镇 | 10kV寅东线 | 10kV寅东线前草（北台） | 400 | 25 | 黄
1967 | 汶上县供电公司 | 寅寺供电所 | 寅寺镇 | 10kV寅东线 | 10kV寅东线腰楼村（中台） | 400 | 76 | 黄
1968 | 汶上县供电公司 | 寅寺供电所 | 寅寺镇 | 10kV郭化Ⅰ线 | 10kV寅寺线东寅寺村（村西） | 400 | 0 | 红
1969 | 汶上县供电公司 | 寅寺供电所 | 寅寺镇 | 10kV周村线 | 10kV周村线东李（东台） | 400 | 0 | 红
1970 | 汶上县供电公司 | 寅寺供电所 | 寅寺镇 | 10kV周村线 | 10kV周村线罗汉庙（南台） | 400 | 145.16 | 黄
1971 | 汶上县供电公司 | 寅寺供电所 | 寅寺镇 | 10kV胡楼线 | 吕庄（南） | 200 | 87 | 黄
1972 | 汶上县供电公司 | 寅寺供电所 | 寅寺镇 | 10kV侯之门线 | 东石楼东 | 200 | 0 | 红
1973 | 汶上县供电公司 | 寅寺供电所 | 寅寺镇 | 10kV何湾线 | 宋辛庄社区#2变配电变压器 | 500 | 400 | 绿
1974 | 汶上县供电公司 | 寅寺供电所 | 寅寺镇 | 10kV周村线 | 10kV周村线前李（南） | 400 | 186 | 黄
1975 | 汶上县供电公司 | 寅寺供电所 | 寅寺镇 | 10kV周村线 | 西李（东） | 200 | 0 | 红
1976 | 汶上县供电公司 | 寅寺供电所 | 寅寺镇 | 10kV寅东线 | 东草中 | 200 | 72 | 黄
1977 | 汶上县供电公司 | 寅寺供电所 | 寅寺镇 | 10kV何湾线 | 东石楼南 | 315 | 92.06 | 黄
1978 | 汶上县供电公司 | 寅寺供电所 | 寅寺镇 | 10kV何湾线 | 小楼 | 160 | 21 | 黄
1979 | 汶上县供电公司 | 寅寺供电所 | 寅寺镇 | 10kV王府庄线 | 王府庄中台 | 200 | 160 | 绿
1980 | 汶上县供电公司 | 寅寺供电所 | 寅寺镇 | 10kV周村线 | 东李2 | 160 | 0 | 红
1981 | 汶上县供电公司 | 寅寺供电所 | 寅寺镇 | 10kV王府庄线 | 栓东 | 200 | 0 | 红
1982 | 汶上县供电公司 | 寅寺供电所 | 寅寺镇 | 10kV寅东线 | 草桥西村北台 | 160 | 0 | 红
1983 | 汶上县供电公司 | 寅寺供电所 | 寅寺镇 | 10kV化工线 | 胡庄 | 200 | 0 | 红
1984 | 汶上县供电公司 | 寅寺供电所 | 寅寺镇 | 10kV郭化Ⅱ线 | 路楼 | 315 | 0 | 红
1985 | 汶上县供电公司 | 寅寺供电所 | 寅寺镇 | 10kV周村线 | 西李村 | 160 | 72.4 | 黄
1986 | 汶上县供电公司 | 寅寺供电所 | 寅寺镇 | 10kV周村线 | 10kV周村线西李村（村北） | 400 | 137.92 | 黄
1987 | 汶上县供电公司 | 寅寺供电所 | 寅寺镇 | 10kV化工线 | 10kV化工线王楼排灌2号台架变 | 100 | 0 | 红
1988 | 汶上县供电公司 | 寅寺供电所 | 寅寺镇 | 10kV王府庄线 | 10kV王府庄线王府庄南变压器 | 200 | 160 | 绿
1989 | 汶上县供电公司 | 寅寺供电所 | 寅寺镇 | 10kV周村线 | 10kV周村线西李村（村南 ） | 400 | 155 | 黄
1990 | 汶上县供电公司 | 寅寺供电所 | 寅寺镇 | 10kV周村线 | 10kV周村线西周（北） | 400 | 74 | 黄
1991 | 汶上县供电公司 | 寅寺供电所 | 寅寺镇 | 10kV寅东线 | 草桥西村 | 400 | 192.5 | 黄
1992 | 汶上县供电公司 | 寅寺供电所 | 寅寺镇 | 10kV王府庄线 | 崔辛庄 | 400 | 254 | 黄
1993 | 汶上县供电公司 | 寅寺供电所 | 寅寺镇 | 10kV侯之门线 | 10KV侯之门线金石楼社区4#变压器 | 500 | 400 | 绿
1994 | 汶上县供电公司 | 寅寺供电所 | 寅寺镇 | 10kV何湾线 | 10kV河湾线马口南台 | 200 | 3.985 | 黄
1995 | 汶上县供电公司 | 寅寺供电所 | 寅寺镇 | 10kV周村线 | 东李#1 | 400 | 0 | 红
1996 | 汶上县供电公司 | 寅寺供电所 | 寅寺镇 | 10kV侯之门线 | 寅阳社区2# | 315 | 210 | 黄
1997 | 汶上县供电公司 | 寅寺供电所 | 寅寺镇 | 10kV寅东线 | 10kV寅东线西草西 | 200 | 92 | 黄
1998 | 汶上县供电公司 | 寅寺供电所 | 寅寺镇 | 10kV周村线 | 东李西台 | 400 | 11.06 | 黄
1999 | 汶上县供电公司 | 寅寺供电所 | 寅寺镇 | 10kV周村线 | 10kV周村线高何庄 | 200 | 0 | 红
2000 | 汶上县供电公司 | 寅寺供电所 | 寅寺镇 | 10kV侯之门线 | 东寅寺（东） | 400 | 0 | 红
2001 | 汶上县供电公司 | 寅寺供电所 | 寅寺镇 | 10kV郭化Ⅱ线 | 曹何庄中 | 200 | 33.65 | 黄
2002 | 汶上县供电公司 | 寅寺供电所 | 寅寺镇 | 10kV胡楼线 | 10kV胡楼线王楼（五） | 315 | 0 | 红
2003 | 汶上县供电公司 | 寅寺供电所 | 寅寺镇 | 10kV侯之门线 | 工办 | 400 | 281.5 | 黄
2004 | 汶上县供电公司 | 寅寺供电所 | 寅寺镇 | 10kV周村线 | 10kV周村线李岗 | 200 | 0 | 红
2005 | 汶上县供电公司 | 寅寺供电所 | 寅寺镇 | 10kV侯之门线 | 侯之门南 | 400 | 0 | 红
2006 | 汶上县供电公司 | 寅寺供电所 | 寅寺镇 | 10kV王府庄线 | 栓东（西） | 400 | 0 | 红
2007 | 汶上县供电公司 | 寅寺供电所 | 寅寺镇 | 10kV王府庄线 | 栓西 | 400 | 0 | 红
2008 | 汶上县供电公司 | 寅寺供电所 | 寅寺镇 | 10kV寅东线 | 前沙 | 160 | 10 | 黄
2009 | 汶上县供电公司 | 寅寺供电所 | 寅寺镇 | 10kV胡楼线 | 王堂 | 200 | 125.78 | 黄
2010 | 汶上县供电公司 | 寅寺供电所 | 寅寺镇 | 10kV胡楼线 | 王楼四 | 400 | 0 | 红
2011 | 汶上县供电公司 | 寅寺供电所 | 寅寺镇 | 10kV郭化Ⅰ线 | 西寅寺村 | 400 | 11.04 | 黄
2012 | 汶上县供电公司 | 寅寺供电所 | 寅寺镇 | 10kV周村线 | 西周 | 400 | 103 | 黄
2013 | 汶上县供电公司 | 寅寺供电所 | 寅寺镇 | 10kV何湾线 | 寅阳新城3#配电室1号配变 | 1250 | 1000 | 绿
2014 | 汶上县供电公司 | 寅寺供电所 | 寅寺镇 | 10kV何湾线 | 寅阳新城1号配电室1号变压器 | 1250 | 1000 | 绿
2015 | 汶上县供电公司 | 寅寺供电所 | 寅寺镇 | 10kV何湾线 | 寅阳新城2号配电室1号配变 | 1250 | 1000 | 绿
2016 | 汶上县供电公司 | 寅寺供电所 | 寅寺镇 | 10kV寅东线 | 寅东线东草 | 400 | 84 | 黄
2017 | 汶上县供电公司 | 寅寺供电所 | 寅寺镇 | 10kV侯之门线 | 寅阳社区1# | 400 | 248 | 黄
2018 | 汶上县供电公司 | 寅寺供电所 | 寅寺镇 | 10kV侯之门线 | 寅阳社区3# | 400 | 320 | 绿
2019 | 汶上县供电公司 | 郭楼供电所 | 郭楼镇 | 10kV张辛线 | 10kV张辛线张马庄东南台架 | 200 | 0 | 红
2020 | 汶上县供电公司 | 郭楼供电所 | 郭楼镇 | 10kV张辛线 | 10kV张辛线郝营村东2号台架 | 400 | 128 | 黄
2021 | 汶上县供电公司 | 郭楼供电所 | 郭楼镇 | 10kV张辛线 | 郝营中 | 200 | 0 | 红
2022 | 汶上县供电公司 | 郭楼供电所 | 郭楼镇 | 10kV张辛线 | 张辛庄北400变 | 400 | 128 | 黄
2023 | 汶上县供电公司 | 郭楼供电所 | 郭楼镇 | 10kV张辛线 | 10kV张辛线后烟店东台架 | 200 | 114 | 黄
2024 | 汶上县供电公司 | 郭楼供电所 | 郭楼镇 | 10kV张辛线 | 邓庄东照明 | 200 | 71 | 黄
2025 | 汶上县供电公司 | 郭楼供电所 | 郭楼镇 | 10kV张辛线 | 10kV张辛线李村西台区 | 200 | 82 | 黄
2026 | 汶上县供电公司 | 郭楼供电所 | 郭楼镇 | 10kV张辛线 | 10kV张辛线郝营村南3号台架 | 400 | 124 | 黄
2027 | 汶上县供电公司 | 郭楼供电所 | 郭楼镇 | 10kV张辛线 | 10kV张辛线西海子南台区台架变 | 400 | 0 | 红
2028 | 汶上县供电公司 | 郭楼供电所 | 郭楼镇 | 10kV张辛线 | 张辛庄照明 | 160 | 128 | 绿
2029 | 汶上县供电公司 | 郭楼供电所 | 郭楼镇 | 10kV张辛线 | 李村北台 | 200 | 97 | 黄
2030 | 汶上县供电公司 | 郭楼供电所 | 郭楼镇 | 10kV张辛线 | 10kV张辛线李村正南台区 | 400 | 122 | 黄
2031 | 汶上县供电公司 | 郭楼供电所 | 郭楼镇 | 10kV张辛线 | 10kV张辛线杨集村正南 | 200 | 21.5 | 黄
2032 | 汶上县供电公司 | 郭楼供电所 | 郭楼镇 | 10kV张辛线 | 马店照明 | 200 | 0 | 红
2033 | 汶上县供电公司 | 郭楼供电所 | 郭楼镇 | 10kV张辛线 | 营墙照明 | 160 | 0 | 红
2034 | 汶上县供电公司 | 郭楼供电所 | 郭楼镇 | 10kV张辛线 | 郝营南照明 | 250 | 57 | 黄
2035 | 汶上县供电公司 | 郭楼供电所 | 郭楼镇 | 10kV张辛线 | 邓庄照明 | 80 | 45 | 黄
2036 | 汶上县供电公司 | 郭楼供电所 | 郭楼镇 | 10kV张辛线 | 张马庄照明 | 400 | 49 | 黄
2037 | 汶上县供电公司 | 郭楼供电所 | 郭楼镇 | 10kV张辛线 | 后烟 | 400 | 101.5 | 黄
2038 | 汶上县供电公司 | 郭楼供电所 | 郭楼镇 | 10kV张辛线 | 杨集照明 | 200 | 40 | 黄
2039 | 汶上县供电公司 | 郭楼供电所 | 郭楼镇 | 10kV张辛线 | 李村照明 | 200 | 96 | 黄
2040 | 汶上县供电公司 | 郭楼供电所 | 郭楼镇 | 10kV张辛线 | 陈海东台 | 200 | 59 | 黄
2041 | 汶上县供电公司 | 郭楼供电所 | 郭楼镇 | 10kV张辛线 | 杨集南台 | 400 | 182 | 黄
2042 | 汶上县供电公司 | 郭楼供电所 | 郭楼镇 | 10kV张辛线 | 张辛庄南台 | 200 | 0 | 红
2043 | 汶上县供电公司 | 郭楼供电所 | 郭楼镇 | 10kV张辛线 | 10kV张辛线营墙西照明变 | 400 | 320 | 绿
2044 | 汶上县供电公司 | 郭楼供电所 | 郭楼镇 | 10kV张辛线 | 郝营商业街 | 400 | 320 | 绿
2045 | 汶上县供电公司 | 郭楼供电所 | 郭楼镇 | 10kV张辛线 | 10kV张辛线陈海村中1号台架 | 400 | 0 | 红
2046 | 汶上县供电公司 | 郭楼供电所 | 郭楼镇 | 10kV张辛线 | 胡庙西台架 | 200 | 155 | 黄
2047 | 汶上县供电公司 | 郭楼供电所 | 郭楼镇 | 10kV张辛线 | 10kV张辛线马店广场照明1号 | 400 | 320 | 绿
2048 | 汶上县供电公司 | 郭楼供电所 | 郭楼镇 | 10kV张辛线 | 西海子 | 400 | 213 | 黄
2049 | 汶上县供电公司 | 郭楼供电所 | 郭楼镇 | 10kV张辛线 | 10kV张辛线张马庄村南2号台架 | 400 | 0 | 红
2050 | 汶上县供电公司 | 郭楼供电所 | 郭楼镇 | 10kV张辛线 | 10kV张辛线马店广场照明新 | 400 | 187 | 黄
2051 | 汶上县供电公司 | 郭楼供电所 | 郭楼镇 | 10kV张辛线 | 马店北 | 200 | 0 | 红
2052 | 汶上县供电公司 | 郭楼供电所 | 郭楼镇 | 10kV张辛线 | 10kV张辛线陈海村南2号台架 | 315 | 0 | 红
2053 | 汶上县供电公司 | 郭楼供电所 | 郭楼镇 | 10kV张辛线 | 10kV张辛线马店西 | 400 | 33 | 黄
2054 | 汶上县供电公司 | 郭楼供电所 | 郭楼镇 | 10kV张辛线 | 10kV张辛线陈海东窑台架 | 200 | 135 | 黄
2055 | 汶上县供电公司 | 郭楼供电所 | 郭楼镇 | 10kV张辛线 | 胡庙照明 | 400 | 145 | 黄
2056 | 汶上县供电公司 | 郭楼供电所 | 郭楼镇 | 10kV张辛线 | 10kV张辛线杨集村北台架 | 200 | 25 | 黄
2057 | 汶上县供电公司 | 郭楼供电所 | 郭楼镇 | 10kV张辛线 | 10kV张辛线古城东照明 | 125 | 100 | 绿
2058 | 汶上县供电公司 | 郭楼供电所 | 郭楼镇 | 10kV张辛线 | 10kV张辛线郝营村1号配变 | 400 | 51 | 黄
2059 | 汶上县供电公司 | 郭楼供电所 | 郭楼镇 | 10kV美和Ⅰ线 | 10kV美和Ⅰ线美和C区2号配电室1号变配变 | 630 | 0 | 红
2060 | 汶上县供电公司 | 郭楼供电所 | 郭楼镇 | 10kV美和Ⅰ线 | 10kV美和Ⅰ线美和A区2号配电室1号变配变 | 800 | 0 | 红
2061 | 汶上县供电公司 | 郭楼供电所 | 郭楼镇 | 10kV美和Ⅰ线 | 10kV美和Ⅱ线美和B区2号配电室1号变配变 | 800 | 0 | 红
2062 | 汶上县供电公司 | 郭楼供电所 | 郭楼镇 | 10kV美和Ⅰ线 | 10kV张辛线郭楼镇陈楼南台区 | 400 | 0 | 红
2063 | 汶上县供电公司 | 郭楼供电所 | 郭楼镇 | 10kV美和Ⅰ线 | 10kV张辛线郭楼镇古城新北台区 | 200 | 0 | 红
2064 | 汶上县供电公司 | 郭楼供电所 | 郭楼镇 | 10kV美和Ⅰ线 | 10kV美和Ⅰ线美和C区1号配电室2号变配变 | 630 | 0 | 红
2065 | 汶上县供电公司 | 郭楼供电所 | 郭楼镇 | 10kV美和Ⅰ线 | 10kV张辛线陈楼照明台区 | 400 | 0 | 红
2066 | 汶上县供电公司 | 郭楼供电所 | 郭楼镇 | 10kV美和Ⅰ线 | 10kV张辛线古城北台区 | 400 | 0 | 红
2067 | 汶上县供电公司 | 郭楼供电所 | 郭楼镇 | 10kV美和Ⅰ线 | 10kV美和Ⅱ线美和D区2号配电室2号变配变 | 630 | 0 | 红
2068 | 汶上县供电公司 | 郭楼供电所 | 郭楼镇 | 10kV美和Ⅰ线 | 10kV美和Ⅱ线美和D区1号配电室1号变配变 | 630 | 0 | 红
2069 | 汶上县供电公司 | 郭楼供电所 | 郭楼镇 | 10kV美和Ⅰ线 | 10kV美和Ⅰ线美和A区1号配电室1号变配变 | 800 | 0 | 红
2070 | 汶上县供电公司 | 郭楼供电所 | 郭楼镇 | 10kV美和Ⅰ线 | 10kV美和Ⅱ线美和B区1号配电室2号变配变 | 800 | 0 | 红
2071 | 汶上县供电公司 | 郭楼供电所 | 郭楼镇 | 10kV美和Ⅰ线 | 10kV张辛线古城照明 | 400 | 0 | 红
2072 | 汶上县供电公司 | 郭楼供电所 | 郭楼镇 | 10kV莲花线 | 10kV莲花线北园Ⅱ期2号配电室2号变 | 1000 | 0 | 红
2073 | 汶上县供电公司 | 郭楼供电所 | 郭楼镇 | 10kV郭东线 | 10kV郭东线康村东南台架 | 400 | 186 | 黄
2074 | 汶上县供电公司 | 郭楼供电所 | 郭楼镇 | 10kV郭东线 | 10kV郭东线康村西南台架 | 200 | 135.7 | 黄
2075 | 汶上县供电公司 | 郭楼供电所 | 郭楼镇 | 10kV郭东线 | 10kV郭北线孙庄村北台架 | 200 | 55 | 黄
2076 | 汶上县供电公司 | 郭楼供电所 | 郭楼镇 | 10kV郭东线 | 10kV郭东线康村东北台架 | 200 | 124 | 黄
2077 | 汶上县供电公司 | 郭楼供电所 | 郭楼镇 | 10kV郭东线 | 康村西 | 200 | 102.32 | 黄
2078 | 汶上县供电公司 | 郭楼供电所 | 郭楼镇 | 10kV郭东线 | 10kV郭东线孙庄村东北台架 | 200 | 57 | 黄
2079 | 汶上县供电公司 | 郭楼供电所 | 郭楼镇 | 10kV郭东线 | 10kV郭东线康村西北台架 | 400 | 320 | 绿
2080 | 汶上县供电公司 | 郭楼供电所 | 郭楼镇 | 10kV郭东线 | 张庄支线 | 200 | 100 | 黄
2081 | 汶上县供电公司 | 郭楼供电所 | 郭楼镇 | 10kV郭东线 | 水口支线 | 200 | 131 | 黄
2082 | 汶上县供电公司 | 郭楼供电所 | 郭楼镇 | 10kV郭东线 | 王府庄支线 | 200 | 0 | 红
2083 | 汶上县供电公司 | 郭楼供电所 | 郭楼镇 | 10kV郭东线 | 大李庄支线 | 400 | 0 | 红
2084 | 汶上县供电公司 | 郭楼供电所 | 郭楼镇 | 10kV郭东线 | 崔元二照明变 | 160 | 128 | 绿
2085 | 汶上县供电公司 | 郭楼供电所 | 郭楼镇 | 10kV郭东线 | 后沙照明 | 315 | 0 | 红
2086 | 汶上县供电公司 | 郭楼供电所 | 郭楼镇 | 10kV郭东线 | 后沙东照明 | 250 | 0 | 红
2087 | 汶上县供电公司 | 郭楼供电所 | 郭楼镇 | 10kV郭东线 | 孙庄照明 | 200 | 0 | 红
2088 | 汶上县供电公司 | 郭楼供电所 | 郭楼镇 | 10kV郭东线 | 王府庄北 | 200 | 22 | 黄
2089 | 汶上县供电公司 | 郭楼供电所 | 郭楼镇 | 10kV郭东线 | 张庄村东400变 | 400 | 176 | 黄
2090 | 汶上县供电公司 | 郭楼供电所 | 郭楼镇 | 10kV郭东线 | 10kV郭东线大李庄南变压器 | 200 | 0 | 红
2091 | 汶上县供电公司 | 郭楼供电所 | 郭楼镇 | 10kV郭东线 | 10kV郭东线毛庙台架变 | 400 | 149 | 黄
2092 | 汶上县供电公司 | 郭楼供电所 | 郭楼镇 | 10kV郭东线 | 10kV郭东线大李庄村北台架 | 400 | 0 | 红
2093 | 汶上县供电公司 | 郭楼供电所 | 郭楼镇 | 10kV郭东线 | 张庄村南200变 | 200 | 92 | 黄
2094 | 汶上县供电公司 | 郭楼供电所 | 郭楼镇 | 10kV郭东线 | 10kV郭东线 后沙村东400变 | 400 | 0 | 红
2095 | 汶上县供电公司 | 郭楼供电所 | 郭楼镇 | 10kV郭东线 | 10kV郭东线后沙南台区 | 400 | 279 | 黄
2096 | 汶上县供电公司 | 郭楼供电所 | 郭楼镇 | 10kV郭东线 | 10kV郭东线马店侯庄台区 | 200 | 51 | 黄
2097 | 汶上县供电公司 | 郭楼供电所 | 郭楼镇 | 10kV郭东线 | 10kV郭东线水口村西台架 | 200 | 131 | 黄
2098 | 汶上县供电公司 | 郭楼供电所 | 郭楼镇 | 10kV郭东线 | 后沙村西 | 200 | 124 | 黄
2099 | 汶上县供电公司 | 郭楼供电所 | 郭楼镇 | 10kV郭东线 | 10kV郭东线水口村东南台架 | 200 | 160 | 绿
2100 | 汶上县供电公司 | 郭楼供电所 | 郭楼镇 | 10kV郭东线 | 崔元北400变 | 400 | 166 | 黄
2101 | 汶上县供电公司 | 郭楼供电所 | 郭楼镇 | 10kV郭东线 | 10kV郭东线孙庄村南北台架 | 400 | 239 | 黄
2102 | 汶上县供电公司 | 郭楼供电所 | 郭楼镇 | 10kV郭东线 | 10kV郭东线王府庄正北 | 200 | 83 | 黄
2103 | 汶上县供电公司 | 郭楼供电所 | 郭楼镇 | 10kV郭东线 | 崔元西 | 400 | 19 | 黄
2104 | 汶上县供电公司 | 郭楼供电所 | 郭楼镇 | 10kV郭东线 | 10kV郭东线马店东台架 | 400 | 320 | 绿
2105 | 汶上县供电公司 | 郭楼供电所 | 郭楼镇 | 10kV郭东线 | 崔元东 | 400 | 216 | 黄
2106 | 汶上县供电公司 | 郭楼供电所 | 郭楼镇 | 10kV郭东线 | 水口北 | 200 | 160 | 绿
2107 | 汶上县供电公司 | 郭楼供电所 | 郭楼镇 | 10kV郭东线 | 10kV郭东线水口二台架变 | 400 | 257 | 黄
2108 | 汶上县供电公司 | 郭楼供电所 | 郭楼镇 | 10kV郭东线 | 毛庙北台架 | 200 | 3 | 黄
2109 | 汶上县供电公司 | 郭楼供电所 | 郭楼镇 | 10kV郭北线 | 北坝中照明变 | 400 | 136 | 黄
2110 | 汶上县供电公司 | 郭楼供电所 | 郭楼镇 | 10kV郭北线 | 10kV郭北线小赵庄南照明台架变 | 400 | 142 | 黄
2111 | 汶上县供电公司 | 郭楼供电所 | 郭楼镇 | 10kV郭北线 | 10kV郭西线郭楼镇侯仓3号台架 | 400 | 288 | 黄
2112 | 汶上县供电公司 | 郭楼供电所 | 郭楼镇 | 10kV郭北线 | 10kV郭北线郑村北台 | 400 | 0 | 红
2113 | 汶上县供电公司 | 郭楼供电所 | 郭楼镇 | 10kV郭北线 | 10kV郭西线姜店东照明 | 200 | 0 | 红
2114 | 汶上县供电公司 | 郭楼供电所 | 郭楼镇 | 10kV郭北线 | 北坝南 | 200 | 20 | 黄
2115 | 汶上县供电公司 | 郭楼供电所 | 郭楼镇 | 10kV郭北线 | 10kV郭北线万庄社区配电变压器 | 630 | 504 | 绿
2116 | 汶上县供电公司 | 郭楼供电所 | 郭楼镇 | 10kV郭北线 | 10kV郭北线供销社家园 | 160 | 97 | 黄
2117 | 汶上县供电公司 | 郭楼供电所 | 郭楼镇 | 10kV郭北线 | 10kV郭北线镇直南台 | 400 | 275 | 黄
2118 | 汶上县供电公司 | 郭楼供电所 | 郭楼镇 | 10kV郭北线 | 10kV郭北线镇直广场箱变 | 400 | 320 | 绿
2119 | 汶上县供电公司 | 郭楼供电所 | 郭楼镇 | 10kV郭北线 | 姜店西 | 200 | 40 | 黄
2120 | 汶上县供电公司 | 郭楼供电所 | 郭楼镇 | 10kV郭北线 | 10kV郭北线高庄商业街西台区 | 200 | 160 | 绿
2121 | 汶上县供电公司 | 郭楼供电所 | 郭楼镇 | 10kV郭北线 | 10kV郭北线镇直东南箱变 | 400 | 320 | 绿
2122 | 汶上县供电公司 | 郭楼供电所 | 郭楼镇 | 10kV郭北线 | 10kV郭北线蔚村东台区 | 400 | 256 | 黄
2123 | 汶上县供电公司 | 郭楼供电所 | 郭楼镇 | 10kV郭北线 | 姜店照明变 | 400 | 51 | 黄
2124 | 汶上县供电公司 | 郭楼供电所 | 郭楼镇 | 10kV郭北线 | 范庙照明变 | 160 | 128 | 绿
2125 | 汶上县供电公司 | 郭楼供电所 | 郭楼镇 | 10kV郭北线 | 东海寺照明 | 200 | 0 | 红
2126 | 汶上县供电公司 | 郭楼供电所 | 郭楼镇 | 10kV郭北线 | 董赵庄照明 | 160 | 128 | 绿
2127 | 汶上县供电公司 | 郭楼供电所 | 郭楼镇 | 10kV郭北线 | 高庄商业街 | 200 | 65 | 黄
2128 | 汶上县供电公司 | 郭楼供电所 | 郭楼镇 | 10kV郭北线 | 高庄照明 | 200 | 65 | 黄
2129 | 汶上县供电公司 | 郭楼供电所 | 郭楼镇 | 10kV郭北线 | 侯仓照明变 | 200 | 57.5 | 黄
2130 | 汶上县供电公司 | 郭楼供电所 | 郭楼镇 | 10kV郭北线 | 蔚村照明 | 250 | 149 | 黄
2131 | 汶上县供电公司 | 郭楼供电所 | 郭楼镇 | 10kV郭北线 | 北坝东照明变 | 80 | 43 | 黄
2132 | 汶上县供电公司 | 郭楼供电所 | 郭楼镇 | 10kV郭北线 | 北坝西照明变 | 200 | 25 | 黄
2133 | 汶上县供电公司 | 郭楼供电所 | 郭楼镇 | 10kV郭北线 | 镇直公用 | 400 | 320 | 绿
2134 | 汶上县供电公司 | 郭楼供电所 | 郭楼镇 | 10kV郭北线 | 郑村照明 | 500 | 104 | 黄
2135 | 汶上县供电公司 | 郭楼供电所 | 郭楼镇 | 10kV郭北线 | 小赵庄北照明变 | 200 | 3 | 黄
2136 | 汶上县供电公司 | 郭楼供电所 | 郭楼镇 | 10kV郭北线 | 郭楼照明 | 100 | 80 | 绿
2137 | 汶上县供电公司 | 郭楼供电所 | 郭楼镇 | 10kV郭北线 | 侯仓北台 | 200 | 110 | 黄
2138 | 汶上县供电公司 | 郭楼供电所 | 郭楼镇 | 10kV郭北线 | 南坝南台 | 200 | 160 | 绿
2139 | 汶上县供电公司 | 郭楼供电所 | 郭楼镇 | 10kV郭北线 | 郭楼镇十五中 | 200 | 97 | 黄
2140 | 汶上县供电公司 | 郭楼供电所 | 郭楼镇 | 10kV郭北线 | 范庙南台区（照明） | 160 | 92 | 黄
2141 | 汶上县供电公司 | 郭楼供电所 | 郭楼镇 | 10kV郭北线 | 南坝北台 | 400 | 310 | 黄
2142 | 汶上县供电公司 | 郭楼供电所 | 郭楼镇 | 10kV郭北线 | 姜店南台 | 250 | 0 | 红
2143 | 汶上县供电公司 | 郭楼供电所 | 郭楼镇 | 10kV郭北线 | 镇直西台 | 400 | 320 | 绿
2144 | 汶上县供电公司 | 郭楼供电所 | 郭楼镇 | 10kV郭北线 | 郭楼温馨花园630 | 630 | 504 | 绿
2145 | 汶上县供电公司 | 郭楼供电所 | 郭楼镇 | 10kV郭北线 | 10kV郭北线高庄东台 | 400 | 125 | 黄
2146 | 汶上县供电公司 | 郭楼供电所 | 郭楼镇 | 10kV郭北线 | 10kV郭西线小赵庄排灌1号台架变 | 100 | 80 | 绿
2147 | 汶上县供电公司 | 郭楼供电所 | 郭楼镇 | 10kV郭北线 | 南坝东 | 200 | 160 | 绿
2148 | 汶上县供电公司 | 郭楼供电所 | 郭楼镇 | 10kV郭北线 | 10kV郭北线董赵庄排灌5号台架变 | 100 | 80 | 绿
2149 | 汶上县供电公司 | 郭楼供电所 | 郭楼镇 | 10kV郭北线 | 10kV郭北线梁庞庄南台架 | 400 | 0 | 红
2150 | 汶上县供电公司 | 郭楼供电所 | 郭楼镇 | 10kV郭北线 | 10kV郭北线梁庞庄村东台架 | 315 | 10 | 黄
2151 | 汶上县供电公司 | 郭楼供电所 | 郭楼镇 | 10kV郭北线 | 10kV郭北线蔚村西台区 | 200 | 160 | 绿
2152 | 汶上县供电公司 | 郭楼供电所 | 郭楼镇 | 10kV郭北线 | 10kV郭北线董赵庄排灌2号台架变 | 100 | 80 | 绿
2153 | 汶上县供电公司 | 郭楼供电所 | 郭楼镇 | 10kV郭北线 | 董赵庄北 | 200 | 160 | 绿
2154 | 汶上县供电公司 | 郭楼供电所 | 郭楼镇 | 10kV郭北线 | 美和佳苑北区1号变 | 630 | 504 | 绿
2155 | 汶上县供电公司 | 郭楼供电所 | 郭楼镇 | 10kV郭北线 | 10kV郭北线董赵庄排灌1号台架变 | 100 | 80 | 绿
2156 | 汶上县供电公司 | 郭楼供电所 | 郭楼镇 | 10kV郭北线 | 梁庞庄北 | 200 | 11 | 黄
2157 | 汶上县供电公司 | 郭楼供电所 | 郭楼镇 | 10kV郭北线 | 10kV郭北线郭楼南台区 | 200 | 160 | 绿
2158 | 汶上县供电公司 | 郭楼供电所 | 郭楼镇 | 10kV郭北线 | 南坝中台照明 | 400 | 173 | 黄
2159 | 汶上县供电公司 | 郭楼供电所 | 郭楼镇 | 10kV郭北线 | 10kV郭西线姜店西南台区 | 160 | 4 | 黄
2160 | 汶上县供电公司 | 郭楼供电所 | 郭楼镇 | 10kV郭北线 | 10kV郭北线姜店2号排灌台架 | 200 | 160 | 绿
2161 | 汶上县供电公司 | 郭楼供电所 | 郭楼镇 | 10kV郭北线 | 美和佳苑北区2号变 | 630 | 504 | 绿
2162 | 汶上县供电公司 | 郭楼供电所 | 郭楼镇 | 10kV郭北线 | 10kV郭北线蔚村南台区 | 400 | 118 | 黄
2163 | 汶上县供电公司 | 郭楼供电所 | 郭楼镇 | 10kV郭北线 | 高庄商业街东 | 400 | 224 | 黄
2164 | 汶上县供电公司 | 郭楼供电所 | 郭楼镇 | 10kV郭北线 | 10kV郭西线北坝排灌2号台架变 | 100 | 80 | 绿
2165 | 汶上县供电公司 | 郭楼供电所 | 郭楼镇 | 10kV郭北线 | 10kV郭西线姜店排灌1号台架变 | 100 | 80 | 绿
2166 | 汶上县供电公司 | 郭楼供电所 | 郭楼镇 | 10kV郭北线 | 10kV郭北线董赵庄排灌3号台架变 | 100 | 80 | 绿
2167 | 汶上县供电公司 | 郭楼供电所 | 郭楼镇 | 10kV郭北线 | 10kV郭西线小赵庄排灌2号台架变 | 100 | 80 | 绿
2168 | 汶上县供电公司 | 郭楼供电所 | 郭楼镇 | 10kV郭北线 | 美和佳苑北区5号变 | 800 | 640 | 绿
2169 | 汶上县供电公司 | 郭楼供电所 | 郭楼镇 | 10kV郭西线 | 小古墩东台区 | 200 | 0 | 红
2170 | 汶上县供电公司 | 郭楼供电所 | 郭楼镇 | 10kV郭西线 | 10kV郭西线西李庄村排灌1号台架变 | 100 | 80 | 绿
2171 | 汶上县供电公司 | 郭楼供电所 | 郭楼镇 | 10kV郭西线 | 10kV郭西线韩庄排灌1号台架变 | 100 | 80 | 绿
2172 | 汶上县供电公司 | 郭楼供电所 | 郭楼镇 | 10kV郭西线 | 10kV郭西线关庄排灌5号台变 | 125 | 100 | 绿
2173 | 汶上县供电公司 | 郭楼供电所 | 郭楼镇 | 10kV郭西线 | 10kV郭西线关庄排灌7号台架变 | 100 | 80 | 绿
2174 | 汶上县供电公司 | 郭楼供电所 | 郭楼镇 | 10kV郭西线 | 10kV郭西线林黄北台架 | 400 | 320 | 绿
2175 | 汶上县供电公司 | 郭楼供电所 | 郭楼镇 | 10kV郭西线 | 10kV郭西线关庄排灌3号台架变 | 100 | 80 | 绿
2176 | 汶上县供电公司 | 郭楼供电所 | 郭楼镇 | 10kV郭西线 | 10kV郭西线西李庄村排灌2号台架变 | 100 | 80 | 绿
2177 | 汶上县供电公司 | 郭楼供电所 | 郭楼镇 | 10kV郭西线 | 10kV郭西线关庄排灌6号台架变 | 100 | 80 | 绿
2178 | 汶上县供电公司 | 郭楼供电所 | 郭楼镇 | 10kV郭西线 | 10kV郭西线林黄照明台架变 | 400 | 270 | 黄
2179 | 汶上县供电公司 | 郭楼供电所 | 郭楼镇 | 10kV郭西线 | 王楼南台（200kVA） | 200 | 45 | 黄
2180 | 汶上县供电公司 | 郭楼供电所 | 郭楼镇 | 10kV郭西线 | 王楼北 | 200 | 102 | 黄
2181 | 汶上县供电公司 | 郭楼供电所 | 郭楼镇 | 10kV郭西线 | 10kV郭西线关庄排灌4号台变 | 125 | 100 | 绿
2182 | 汶上县供电公司 | 郭楼供电所 | 郭楼镇 | 10kV郭西线 | 小古照明变 | 250 | 0 | 红
2183 | 汶上县供电公司 | 郭楼供电所 | 郭楼镇 | 10kV郭西线 | 大古照明变 | 125 | 0 | 红
2184 | 汶上县供电公司 | 郭楼供电所 | 郭楼镇 | 10kV郭西线 | 丁庙照明变 | 200 | 121 | 黄
2185 | 汶上县供电公司 | 郭楼供电所 | 郭楼镇 | 10kV郭西线 | 万庄照明变 | 200 | 0 | 红
2186 | 汶上县供电公司 | 郭楼供电所 | 郭楼镇 | 10kV郭西线 | 韩庄照明变 | 100 | 80 | 绿
2187 | 汶上县供电公司 | 郭楼供电所 | 郭楼镇 | 10kV郭西线 | 林庙照明变 | 200 | 0 | 红
2188 | 汶上县供电公司 | 郭楼供电所 | 郭楼镇 | 10kV郭西线 | 西李庄照明变 | 200 | 80 | 绿
2189 | 汶上县供电公司 | 郭楼供电所 | 郭楼镇 | 10kV郭西线 | 张坝口照明 | 250 | 200 | 绿
2190 | 汶上县供电公司 | 郭楼供电所 | 郭楼镇 | 10kV郭西线 | 王坝口西照明变 | 160 | 80 | 绿
2191 | 汶上县供电公司 | 郭楼供电所 | 郭楼镇 | 10kV郭西线 | 王坝口东照明 | 200 | 160 | 绿
2192 | 汶上县供电公司 | 郭楼供电所 | 郭楼镇 | 10kV郭西线 | 关庄村北台区 | 100 | 80 | 绿
2193 | 汶上县供电公司 | 郭楼供电所 | 郭楼镇 | 10kV郭西线 | 张坝口西台变 | 200 | 160 | 绿
2194 | 汶上县供电公司 | 郭楼供电所 | 郭楼镇 | 10kV郭西线 | 西李庄北台 | 300 | 240 | 绿
2195 | 汶上县供电公司 | 郭楼供电所 | 郭楼镇 | 10kV郭西线 | 大古墩北台 | 200 | 160 | 绿
2196 | 汶上县供电公司 | 郭楼供电所 | 郭楼镇 | 10kV郭西线 | 10kV郭西线张坝口村西 | 200 | 160 | 绿
2197 | 汶上县供电公司 | 郭楼供电所 | 郭楼镇 | 10kV郭西线 | 10kV郭西线张坝口北 | 400 | 298 | 黄
2198 | 汶上县供电公司 | 郭楼供电所 | 郭楼镇 | 10kV郭西线 | 10kV郭西线大古排灌1号台架变 | 100 | 80 | 绿
2199 | 汶上县供电公司 | 郭楼供电所 | 郭楼镇 | 10kV郭西线 | 10kV郭西线关庄排灌2号台架变 | 100 | 80 | 绿
2200 | 汶上县供电公司 | 郭楼供电所 | 郭楼镇 | 10kV郭西线 | 10kV郭西线小古墩村排灌2号台架变 | 100 | 80 | 绿
2201 | 汶上县供电公司 | 郭楼供电所 | 郭楼镇 | 10kV郭西线 | 官庄南台区 | 300 | 240 | 绿
2202 | 汶上县供电公司 | 郭楼供电所 | 郭楼镇 | 10kV郭西线 | 10kV郭西线小古墩村排灌3号台架变 | 100 | 80 | 绿
2203 | 汶上县供电公司 | 郭楼供电所 | 郭楼镇 | 10kV郭西线 | 10kV郭西线关庄排灌10号台架变 | 100 | 80 | 绿
2204 | 汶上县供电公司 | 郭楼供电所 | 郭楼镇 | 10kV郭西线 | 10kV郭西线西李庄村排灌4号台架变 | 100 | 80 | 绿
2205 | 汶上县供电公司 | 郭楼供电所 | 郭楼镇 | 10kV郭西线 | 10kV郭西线北坝排灌4号台架变 | 100 | 80 | 绿
2206 | 汶上县供电公司 | 郭楼供电所 | 郭楼镇 | 10kV郭西线 | 10kV郭西线姜店排灌3号台架变 | 100 | 80 | 绿
2207 | 汶上县供电公司 | 郭楼供电所 | 郭楼镇 | 10kV郭西线 | 10kV郭西线王坝口排灌1号台架变 | 100 | 80 | 绿
2208 | 汶上县供电公司 | 郭楼供电所 | 郭楼镇 | 10kV郭西线 | 10kV郭西线王坝口排灌2号台架变 | 100 | 80 | 绿
2209 | 汶上县供电公司 | 郭楼供电所 | 郭楼镇 | 10kV郭西线 | 10kV郭西线王坝口排灌3号台架变 | 100 | 80 | 绿
2210 | 汶上县供电公司 | 郭楼供电所 | 郭楼镇 | 10kV郭西线 | 10kV郭西线王坝口排灌5号台架变 | 100 | 80 | 绿
2211 | 汶上县供电公司 | 郭楼供电所 | 郭楼镇 | 10kV郭西线 | 10kV郭西线西李庄村排灌3号台架变 | 100 | 80 | 绿
2212 | 汶上县供电公司 | 郭楼供电所 | 郭楼镇 | 10kV郭西线 | 10kV郭西线小古墩村排灌1号台架变 | 200 | 160 | 绿
2213 | 汶上县供电公司 | 郭楼供电所 | 郭楼镇 | 10kV郭西线 | 10kV郭西线关庄排灌9号台架变 | 100 | 80 | 绿
2214 | 汶上县供电公司 | 郭楼供电所 | 郭楼镇 | 10kV郭西线 | 10kV郭西线关庄排灌1号台架变 | 100 | 80 | 绿
2215 | 汶上县供电公司 | 郭仓供电所 | 郭仓镇 | 10kV刘庄线 | 刘庄（东） | 200 | 0 | 红
2216 | 汶上县供电公司 | 郭仓供电所 | 郭仓镇 | 10kV刘庄线 | 10kV刘庄线夏庄北台架变 | 400 | 0 | 红
2217 | 汶上县供电公司 | 郭仓供电所 | 郭仓镇 | 10kV刘庄线 | 10kV刘庄线陈堂台架 | 315 | 0 | 红
2218 | 汶上县供电公司 | 郭仓供电所 | 郭仓镇 | 10kV刘庄线 | 10kV刘庄线夏庄村排灌3号台架变 | 100 | 0 | 红
2219 | 汶上县供电公司 | 郭仓供电所 | 郭仓镇 | 10kV刘庄线 | 夏庄东2 | 200 | 0 | 红
2220 | 汶上县供电公司 | 郭仓供电所 | 郭仓镇 | 10kV刘庄线 | 10kV刘庄线陈堂于嘴北台架变 | 400 | 0 | 红
2221 | 汶上县供电公司 | 郭仓供电所 | 郭仓镇 | 10kV刘庄线 | 10kV刘庄线路桥东南台架 | 100 | 0 | 红
2222 | 汶上县供电公司 | 郭仓供电所 | 郭仓镇 | 10kV刘庄线 | 10kV刘庄线路桥南台区 | 400 | 0 | 红
2223 | 汶上县供电公司 | 郭仓供电所 | 郭仓镇 | 10kV刘庄线 | 10kV刘庄线路桥北台区 | 400 | 0 | 红
2224 | 汶上县供电公司 | 郭仓供电所 | 郭仓镇 | 10kV刘庄线 | 夏庄照明 | 200 | 0 | 红
2225 | 汶上县供电公司 | 郭仓供电所 | 郭仓镇 | 10kV刘庄线 | 干河头西照明 | 200 | 0 | 红
2226 | 汶上县供电公司 | 郭仓供电所 | 郭仓镇 | 10kV刘庄线 | 干河头照明变压器 | 315 | 0 | 红
2227 | 汶上县供电公司 | 郭仓供电所 | 郭仓镇 | 10kV刘庄线 | 檀庄照明变压器 | 80 | 0 | 红
2228 | 汶上县供电公司 | 郭仓供电所 | 郭仓镇 | 10kV刘庄线 | 路桥照明变压器 | 315 | 0 | 红
2229 | 汶上县供电公司 | 郭仓供电所 | 郭仓镇 | 10kV刘庄线 | 刘庄照明配电室 | 400 | 0 | 红
2230 | 汶上县供电公司 | 郭仓供电所 | 郭仓镇 | 10kV刘庄线 | 陈堂于嘴照明 | 200 | 0 | 红
2231 | 汶上县供电公司 | 郭仓供电所 | 郭仓镇 | 10kV刘庄线 | 10kV刘庄线路桥村排灌2号台架变 | 100 | 0 | 红
2232 | 汶上县供电公司 | 郭仓供电所 | 郭仓镇 | 10kV刘庄线 | 10kV刘庄线美化 | 200 | 0 | 红
2233 | 汶上县供电公司 | 郭仓供电所 | 郭仓镇 | 10kV刘庄线 | 10kV刘庄线刘庄南台区 | 400 | 0 | 红
2234 | 汶上县供电公司 | 郭仓供电所 | 郭仓镇 | 10kV刘庄线 | 10kV刘庄线刘庄南二台区 | 400 | 0 | 红
2235 | 汶上县供电公司 | 郭仓供电所 | 郭仓镇 | 10kV刘庄线 | 10kV刘庄线夏庄村排灌2号台架变 | 125 | 0 | 红
2236 | 汶上县供电公司 | 郭仓供电所 | 郭仓镇 | 10kV刘庄线 | 10kV刘庄线大刘庄排灌1号台架变 | 100 | 0 | 红
2237 | 汶上县供电公司 | 郭仓供电所 | 郭仓镇 | 10kV刘庄线 | 10kV刘庄线大刘庄排灌2号台架变 | 100 | 0 | 红
2238 | 汶上县供电公司 | 郭仓供电所 | 郭仓镇 | 10kV刘庄线 | 10kV刘庄线大刘庄排灌3号台架变 | 100 | 0 | 红
2239 | 汶上县供电公司 | 郭仓供电所 | 郭仓镇 | 10kV刘庄线 | 10kV刘庄线徐大刘庄排灌4号台架变 | 100 | 0 | 红
2240 | 汶上县供电公司 | 郭仓供电所 | 郭仓镇 | 10kV刘庄线 | 10kV刘庄线刘庄西照明变压器 | 200 | 0 | 红
2241 | 汶上县供电公司 | 郭仓供电所 | 郭仓镇 | 10kV刘庄线 | 10kV刘庄线陈堂北台架 | 400 | 0 | 红
2242 | 汶上县供电公司 | 郭仓供电所 | 郭仓镇 | 10kV刘庄线 | 10kV刘庄线夏庄村排灌1号台架变 | 100 | 0 | 红
2243 | 汶上县供电公司 | 郭仓供电所 | 郭仓镇 | 10kV刘庄线 | 10kV刘庄线陈堂桃园台架变 | 200 | 0 | 红
2244 | 汶上县供电公司 | 郭仓供电所 | 郭仓镇 | 10kV刘庄线 | 10kV刘庄线陈堂西台架 | 400 | 0 | 红
2245 | 汶上县供电公司 | 郭仓供电所 | 郭仓镇 | 10kV工业线 | 10kV工业线郭仓镇直 | 400 | 0 | 红
2246 | 汶上县供电公司 | 郭仓供电所 | 郭仓镇 | 10kV工业线 | 10kV工业线任仓西台架变 | 400 | 0 | 红
2247 | 汶上县供电公司 | 郭仓供电所 | 郭仓镇 | 10kV工业线 | 郭仓西南 | 100 | 0 | 红
2248 | 汶上县供电公司 | 郭仓供电所 | 郭仓镇 | 10kV工业线 | 10kV工业线任仓东照明变压器 | 200 | 0 | 红
2249 | 汶上县供电公司 | 郭仓供电所 | 郭仓镇 | 10kV工业线 | 10kV工业线乔村排灌2号台架变 | 100 | 0 | 红
2250 | 汶上县供电公司 | 郭仓供电所 | 郭仓镇 | 10kV工业线 | 10kV工业线任仓北台架变 | 400 | 0 | 红
2251 | 汶上县供电公司 | 郭仓供电所 | 郭仓镇 | 10kV工业线 | 10kV工业线乡政府配电变压器 | 400 | 0 | 红
2252 | 汶上县供电公司 | 郭仓供电所 | 郭仓镇 | 10kV工业线 | 孙场 | 200 | 0 | 红
2253 | 汶上县供电公司 | 郭仓供电所 | 郭仓镇 | 10kV工业线 | 大庄 | 315 | 0 | 红
2254 | 汶上县供电公司 | 郭仓供电所 | 郭仓镇 | 10kV工业线 | 任仓 | 400 | 0 | 红
2255 | 汶上县供电公司 | 郭仓供电所 | 郭仓镇 | 10kV工业线 | 郭仓南照明 | 315 | 0 | 红
2256 | 汶上县供电公司 | 郭仓供电所 | 郭仓镇 | 10kV工业线 | 乡直照明 | 400 | 0 | 红
2257 | 汶上县供电公司 | 郭仓供电所 | 郭仓镇 | 10kV工业线 | 郭仓西照明 | 200 | 0 | 红
2258 | 汶上县供电公司 | 郭仓供电所 | 郭仓镇 | 10kV工业线 | 大庄（南） | 200 | 0 | 红
2259 | 汶上县供电公司 | 郭仓供电所 | 郭仓镇 | 10kV工业线 | 王庄社区（北） | 315 | 0 | 红
2260 | 汶上县供电公司 | 郭仓供电所 | 郭仓镇 | 10kV工业线 | 10kV工业线中心社区配电变压器 | 200 | 0 | 红
2261 | 汶上县供电公司 | 郭仓供电所 | 郭仓镇 | 10kV工业线 | 王庄社区南箱变 | 630 | 0 | 红
2262 | 汶上县供电公司 | 郭仓供电所 | 郭仓镇 | 10kV工业线 | 10kV工业线郭仓西北照明变压器 | 100 | 0 | 红
2263 | 汶上县供电公司 | 郭仓供电所 | 郭仓镇 | 10kV工业线 | 10kV工业线孙场村排灌台1号台架变 | 100 | 0 | 红
2264 | 汶上县供电公司 | 郭仓供电所 | 郭仓镇 | 10kV工业线 | 10kV工业线房王庄照明 | 200 | 0 | 红
2265 | 汶上县供电公司 | 郭仓供电所 | 郭仓镇 | 10kV工业线 | 10kV工业线孙场村排灌台2号变压器 | 100 | 0 | 红
2266 | 汶上县供电公司 | 郭仓供电所 | 郭仓镇 | 10kV李官线 | 东海 | 200 | 0 | 红
2267 | 汶上县供电公司 | 郭仓供电所 | 郭仓镇 | 10kV李官线 | 杨村照明 | 200 | 0 | 红
2268 | 汶上县供电公司 | 郭仓供电所 | 郭仓镇 | 10kV李官线 | 10kV李官线路茅滩南 | 80 | 0 | 红
2269 | 汶上县供电公司 | 郭仓供电所 | 郭仓镇 | 10kV李官线 | 高村照明 | 400 | 0 | 红
2270 | 汶上县供电公司 | 郭仓供电所 | 郭仓镇 | 10kV李官线 | 黄庄南 | 400 | 0 | 红
2271 | 汶上县供电公司 | 郭仓供电所 | 郭仓镇 | 10kV李官线 | 10kV李官线张茅滩台架变 | 400 | 0 | 红
2272 | 汶上县供电公司 | 郭仓供电所 | 郭仓镇 | 10kV李官线 | 10kV李官线孔茅滩村排灌2号台架变 | 100 | 0 | 红
2273 | 汶上县供电公司 | 郭仓供电所 | 郭仓镇 | 10kV李官线 | 10kV李官线黄庄南2号台架变 | 400 | 0 | 红
2274 | 汶上县供电公司 | 郭仓供电所 | 郭仓镇 | 10kV李官线 | 10kV李官线陈庄村排灌1号台架变 | 100 | 0 | 红
2275 | 汶上县供电公司 | 郭仓供电所 | 郭仓镇 | 10kV李官线 | 杨庄（南2） | 315 | 0 | 红
2276 | 汶上县供电公司 | 郭仓供电所 | 郭仓镇 | 10kV李官线 | 10kV李官线檀楼西照明变压器 | 200 | 0 | 红
2277 | 汶上县供电公司 | 郭仓供电所 | 郭仓镇 | 10kV李官线 | 杨寺 | 200 | 0 | 红
2278 | 汶上县供电公司 | 郭仓供电所 | 郭仓镇 | 10kV李官线 | 王茅滩1 | 400 | 0 | 红
2279 | 汶上县供电公司 | 郭仓供电所 | 郭仓镇 | 10kV李官线 | 高村（南） | 200 | 0 | 红
2280 | 汶上县供电公司 | 郭仓供电所 | 郭仓镇 | 10kV李官线 | 10kV李官线宋村南台架 | 200 | 0 | 红
2281 | 汶上县供电公司 | 郭仓供电所 | 郭仓镇 | 10kV李官线 | 10kV李官线宋庄村排灌1号台架变 | 100 | 0 | 红
2282 | 汶上县供电公司 | 郭仓供电所 | 郭仓镇 | 10kV李官线 | 陈庄照明 | 200 | 0 | 红
2283 | 汶上县供电公司 | 郭仓供电所 | 郭仓镇 | 10kV李官线 | 10kV李官线路毛滩村排灌1号台架变 | 160 | 0 | 红
2284 | 汶上县供电公司 | 郭仓供电所 | 郭仓镇 | 10kV李官线 | 李官照明变压器 | 250 | 0 | 红
2285 | 汶上县供电公司 | 郭仓供电所 | 郭仓镇 | 10kV李官线 | 路毛照明变压器 | 200 | 0 | 红
2286 | 汶上县供电公司 | 郭仓供电所 | 郭仓镇 | 10kV李官线 | 沙岗照明 | 200 | 0 | 红
2287 | 汶上县供电公司 | 郭仓供电所 | 郭仓镇 | 10kV李官线 | 孔毛西照明变压器 | 160 | 0 | 红
2288 | 汶上县供电公司 | 郭仓供电所 | 郭仓镇 | 10kV李官线 | 宋村照明北配变 | 200 | 0 | 红
2289 | 汶上县供电公司 | 郭仓供电所 | 郭仓镇 | 10kV李官线 | 宋村照明变压器 | 200 | 0 | 红
2290 | 汶上县供电公司 | 郭仓供电所 | 郭仓镇 | 10kV李官线 | 黄庄照明变压器 | 400 | 0 | 红
2291 | 汶上县供电公司 | 郭仓供电所 | 郭仓镇 | 10kV李官线 | 西海照明变压器 | 200 | 0 | 红
2292 | 汶上县供电公司 | 郭仓供电所 | 郭仓镇 | 10kV李官线 | 杨庄南照明变压器 | 200 | 0 | 红
2293 | 汶上县供电公司 | 郭仓供电所 | 郭仓镇 | 10kV李官线 | 王茅滩 | 200 | 0 | 红
2294 | 汶上县供电公司 | 郭仓供电所 | 郭仓镇 | 10kV李官线 | 李茅滩照明 | 200 | 0 | 红
2295 | 汶上县供电公司 | 郭仓供电所 | 郭仓镇 | 10kV李官线 | 10kV李官线李官西北照明变压器 | 200 | 0 | 红
2296 | 汶上县供电公司 | 郭仓供电所 | 郭仓镇 | 10kV李官线 | 10kV李官线杨寺村排灌1号台架变 | 100 | 0 | 红
2297 | 汶上县供电公司 | 郭仓供电所 | 郭仓镇 | 10kV李官线 | 10kV李官线杨庄北3 | 200 | 0 | 红
2298 | 汶上县供电公司 | 郭仓供电所 | 郭仓镇 | 10kV李官线 | 10kV李官线孔毛村排灌3号台架变 | 100 | 0 | 红
2299 | 汶上县供电公司 | 郭仓供电所 | 郭仓镇 | 10kV李官线 | 10kV李官线黄庄北2号台架变 | 400 | 0 | 红
2300 | 汶上县供电公司 | 郭仓供电所 | 郭仓镇 | 10kV李官线 | 10kV李官线杨庄照明 | 315 | 0 | 红
2301 | 汶上县供电公司 | 郭仓供电所 | 郭仓镇 | 10kV李官线 | 徐堂官庄照明 | 400 | 0 | 红
2302 | 汶上县供电公司 | 郭仓供电所 | 郭仓镇 | 10kV李官线 | 10kV李官线李村南台架变 | 400 | 0 | 红
2303 | 汶上县供电公司 | 郭仓供电所 | 郭仓镇 | 10kV李官线 | 10kV李官线续村台架 | 400 | 0 | 红
2304 | 汶上县供电公司 | 郭仓供电所 | 郭仓镇 | 10kV李官线 | 10kV李官线门茅滩照明 | 400 | 0 | 红
2305 | 汶上县供电公司 | 郭仓供电所 | 郭仓镇 | 10kV李官线 | 10kV李官线西海西照明变压器 | 200 | 0 | 红
2306 | 汶上县供电公司 | 郭仓供电所 | 郭仓镇 | 10kV李官线 | 杨庄（北2） | 200 | 0 | 红
2307 | 汶上县供电公司 | 郭仓供电所 | 郭仓镇 | 10kV李官线 | 10kV李官线张茅滩村排灌1号台架变 | 100 | 0 | 红
2308 | 汶上县供电公司 | 郭仓供电所 | 郭仓镇 | 10kV李官线 | 10kV李官线孔茅滩村排灌1号台架变 | 160 | 0 | 红
2309 | 汶上县供电公司 | 郭仓供电所 | 郭仓镇 | 10kV杨庄线 | 徐堂庙西 | 400 | 0 | 红
2310 | 汶上县供电公司 | 郭仓供电所 | 郭仓镇 | 10kV杨庄线 | 郭仓东南 | 200 | 0 | 红
2311 | 汶上县供电公司 | 郭仓供电所 | 郭仓镇 | 10kV杨庄线 | 10kV杨庄线徐堂北照明变压器 | 200 | 0 | 红
2312 | 汶上县供电公司 | 郭仓供电所 | 郭仓镇 | 10kV杨庄线 | 郭仓照明 | 315 | 0 | 红
2313 | 汶上县供电公司 | 郭仓供电所 | 郭仓镇 | 10kV杨庄线 | 徐堂西照明变压器 | 200 | 0 | 红
2314 | 汶上县供电公司 | 郭仓供电所 | 郭仓镇 | 10kV杨庄线 | 徐堂东照明变压器 | 200 | 0 | 红
2315 | 汶上县供电公司 | 郭仓供电所 | 郭仓镇 | 10kV杨庄线 | 郭仓北照明变压器 | 400 | 0 | 红
2316 | 汶上县供电公司 | 郭仓供电所 | 郭仓镇 | 10kV杨庄线 | 郭仓中心社区(西) | 315 | 0 | 红
2317 | 汶上县供电公司 | 郭仓供电所 | 郭仓镇 | 10kV杨庄线 | 郭仓中心社区(东) | 315 | 0 | 红
2318 | 汶上县供电公司 | 郭仓供电所 | 郭仓镇 | 10kV杨庄线 | 10kV杨庄线郭仓新村#2配电室#2变 | 800 | 0 | 红
2319 | 汶上县供电公司 | 郭仓供电所 | 郭仓镇 | 10kV杨庄线 | 10kV杨庄线徐堂西2号台架 | 400 | 0 | 红
2320 | 汶上县供电公司 | 郭仓供电所 | 郭仓镇 | 10kV杨庄线 | 10kV杨庄线徐堂东2号台架 | 400 | 0 | 红
2321 | 汶上县供电公司 | 郭仓供电所 | 郭仓镇 | 10kV杨庄线 | 10kV杨庄线郭仓新村#1配电室#2变 | 1000 | 0 | 红
2322 | 汶上县供电公司 | 郭仓供电所 | 郭仓镇 | 10kV泉西线 | 孙村照明 | 400 | 0 | 红
2323 | 汶上县供电公司 | 郭仓供电所 | 郭仓镇 | 10kV莲花线 | 10kV刘庄线大刘庄排灌7号台架变 | 100 | 0 | 红
2324 | 汶上县供电公司 | 郭仓供电所 | 郭仓镇 | 10kV莲花线 | 10kV莲花线沙沟村排灌3号台架变 | 125 | 0 | 红
2325 | 汶上县供电公司 | 郭仓供电所 | 郭仓镇 | 10kV莲花线 | 10kV莲花线大刘庄排灌5号台架变 | 100 | 0 | 红
2326 | 汶上县供电公司 | 郭仓供电所 | 郭仓镇 | 10kV莲花线 | 八里桥照明 | 200 | 0 | 红
2327 | 汶上县供电公司 | 郭仓供电所 | 郭仓镇 | 10kV莲花线 | 10kV莲花线沙沟村排灌1号台架变 | 100 | 0 | 红
2328 | 汶上县供电公司 | 郭仓供电所 | 郭仓镇 | 10kV莲花线 | 郭庄照明 | 200 | 0 | 红
2329 | 汶上县供电公司 | 郭仓供电所 | 郭仓镇 | 10kV莲花线 | 10kV莲花线沙沟村排灌2号台架变 | 100 | 0 | 红
2330 | 汶上县供电公司 | 郭仓供电所 | 郭仓镇 | 10kV莲花线 | 10kV莲花线沙沟中台架 | 200 | 0 | 红
2331 | 汶上县供电公司 | 郭仓供电所 | 郭仓镇 | 10kV莲花线 | 10kV莲花线沙沟南2号台架变 | 400 | 0 | 红
2332 | 汶上县供电公司 | 郭仓供电所 | 郭仓镇 | 10kV莲花线 | 10kV莲花线北园社区1期1号配电室#2变 | 1250 | 0 | 红
2333 | 汶上县供电公司 | 郭仓供电所 | 郭仓镇 | 10kV莲花线 | 10kV莲花线郭仓东大洼台架变 | 200 | 0 | 红
2334 | 汶上县供电公司 | 郭仓供电所 | 郭仓镇 | 10kV莲花线 | 10kV莲花线北园社区1期2号配电室#2变 | 1250 | 0 | 红
2335 | 汶上县供电公司 | 郭仓供电所 | 郭仓镇 | 10kV莲花线 | 坤村照明变压器 | 315 | 0 | 红
2336 | 汶上县供电公司 | 郭仓供电所 | 郭仓镇 | 10kV莲花线 | 沙沟北照明变压器 | 160 | 0 | 红
2337 | 汶上县供电公司 | 郭仓供电所 | 郭仓镇 | 10kV莲花线 | 王楼照明变压器 | 315 | 0 | 红
2338 | 汶上县供电公司 | 郭仓供电所 | 郭仓镇 | 10kV莲花线 | 田村照明 | 200 | 0 | 红
2339 | 汶上县供电公司 | 郭仓供电所 | 郭仓镇 | 10kV莲花线 | 10kV莲花线北园Ⅱ期1号配电室1号变 | 1000 | 0 | 红
2340 | 汶上县供电公司 | 郭仓供电所 | 郭仓镇 | 10kV莲花线 | 10kV莲花线大刘庄排灌6号台架变 | 100 | 0 | 红
2341 | 汶上县供电公司 | 郭仓供电所 | 郭仓镇 | 10kV莲花线 | 10kV莲花线沙沟南照明 | 400 | 0 | 红
2342 | 汶上县供电公司 | 郭仓供电所 | 郭仓镇 | 10kV隋村线 | 10kV隋村线苏村排灌4号台架变 | 100 | 0 | 红
2343 | 汶上县供电公司 | 郭仓供电所 | 郭仓镇 | 10kV隋村线 | 10kV隋村线苏村排灌2号台架变 | 100 | 0 | 红
2344 | 汶上县供电公司 | 郭仓供电所 | 郭仓镇 | 10kV隋村线 | 韦楼照明2 | 200 | 0 | 红
2345 | 汶上县供电公司 | 郭仓供电所 | 郭仓镇 | 10kV隋村线 | 10kV隋村线桥村北台架 | 400 | 0 | 红
2346 | 汶上县供电公司 | 郭仓供电所 | 郭仓镇 | 10kV隋村线 | 10kV隋村线乔村东台架 | 400 | 0 | 红
2347 | 汶上县供电公司 | 郭仓供电所 | 郭仓镇 | 10kV隋村线 | 10kV隋村线苏村台架 | 400 | 0 | 红
2348 | 汶上县供电公司 | 郭仓供电所 | 郭仓镇 | 10kV隋村线 | 10kV隋村线苏村南台架 | 200 | 0 | 红
2349 | 汶上县供电公司 | 郭仓供电所 | 郭仓镇 | 10kV隋村线 | 10kV隋村线供电所台区 | 400 | 0 | 红
2350 | 汶上县供电公司 | 郭仓供电所 | 郭仓镇 | 10kV隋村线 | 10kV隋村线苏村候庄台架 | 400 | 0 | 红
2351 | 汶上县供电公司 | 郭仓供电所 | 郭仓镇 | 10kV隋村线 | 乔村照明变压器 | 200 | 0 | 红
2352 | 汶上县供电公司 | 郭仓供电所 | 郭仓镇 | 10kV隋村线 | 韦楼照明变压器 | 160 | 0 | 红
2353 | 汶上县供电公司 | 郭仓供电所 | 郭仓镇 | 10kV隋村线 | 苏村红庙照明 | 160 | 0 | 红
2354 | 汶上县供电公司 | 郭仓供电所 | 郭仓镇 | 10kV隋村线 | 隋村照明 | 200 | 0 | 红
2355 | 汶上县供电公司 | 郭仓供电所 | 郭仓镇 | 10kV隋村线 | 10kV隋村线苏村排灌1号台架变 | 100 | 0 | 红
2356 | 汶上县供电公司 | 郭仓供电所 | 郭仓镇 | 10kV隋村线 | 10kV隋村线乔村排灌3号台架变 | 100 | 0 | 红
2357 | 汶上县供电公司 | 郭仓供电所 | 郭仓镇 | 10kV隋村线 | 10kV隋村线乡直西 | 200 | 0 | 红
2358 | 汶上县供电公司 | 郭仓供电所 | 郭仓镇 | 10kV隋村线 | 10kV隋村线苏村排灌3号台架变 | 100 | 0 | 红
2359 | 汶上县供电公司 | 郭仓供电所 | 郭仓镇 | 10kV隋村线 | 10kV隋村线乔村排灌1号台架变 | 100 | 0 | 红
2360 | 汶上县供电公司 | 杨店供电所 | 杨店镇 | 10kV军东线 | 10kV军东线军屯村台架 | 400 | 0 | 红
2361 | 汶上县供电公司 | 杨店供电所 | 军屯乡 | 10kV军东线 | 10kV军东线军屯西台 | 400 | 0 | 红
2362 | 汶上县供电公司 | 杨店供电所 | 军屯乡 | 10kV军东线 | 10kV军东线军屯村排灌7号台架变 | 100 | 0 | 红
2363 | 汶上县供电公司 | 杨店供电所 | 军屯乡 | 10kV军东线 | 10kV军东线军屯村排灌5号台架变 | 100 | 0 | 红
2364 | 汶上县供电公司 | 杨店供电所 | 军屯乡 | 10kV军东线 | 10kV军东线北留村排灌1号台架变 | 200 | 0 | 红
2365 | 汶上县供电公司 | 杨店供电所 | 军屯乡 | 10kV军东线 | 10kV军东线北留村排灌2号台架变 | 100 | 0 | 红
2366 | 汶上县供电公司 | 杨店供电所 | 军屯乡 | 10kV军东线 | 10kV军东线北留村排灌3号台架变 | 100 | 0 | 红
2367 | 汶上县供电公司 | 杨店供电所 | 军屯乡 | 10kV军东线 | 10kV军东线南留西台台架 | 200 | 0 | 红
2368 | 汶上县供电公司 | 杨店供电所 | 军屯乡 | 10kV军东线 | 10kV军东线军屯东台架 | 400 | 0 | 红
2369 | 汶上县供电公司 | 杨店供电所 | 军屯乡 | 10kV军东线 | 10kV军东线马山排灌3号台架变 | 100 | 0 | 红
2370 | 汶上县供电公司 | 杨店供电所 | 军屯乡 | 10kV军东线 | 10kV军东线军屯建筑台架 | 200 | 0 | 红
2371 | 汶上县供电公司 | 杨店供电所 | 军屯乡 | 10kV军东线 | 10kV军东线北留北台台架 | 400 | 0 | 红
2372 | 汶上县供电公司 | 杨店供电所 | 军屯乡 | 10kV军东线 | 10kV军东线南留排灌3号台架变 | 160 | 0 | 红
2373 | 汶上县供电公司 | 杨店供电所 | 军屯乡 | 10kV军东线 | 10kV军东线马山排灌2号台架变 | 100 | 0 | 红
2374 | 汶上县供电公司 | 杨店供电所 | 军屯乡 | 10kV军东线 | 10kV军东线军屯村排灌1号台架变 | 100 | 0 | 红
2375 | 汶上县供电公司 | 杨店供电所 | 军屯乡 | 10kV军东线 | 10kV军东线赵桥东台 | 200 | 0 | 红
2376 | 汶上县供电公司 | 杨店供电所 | 军屯乡 | 10kV军东线 | 山庄照明 | 100 | 0 | 红
2377 | 汶上县供电公司 | 杨店供电所 | 军屯乡 | 10kV军东线 | 南留照明 | 315 | 0 | 红
2378 | 汶上县供电公司 | 杨店供电所 | 军屯乡 | 10kV军东线 | 北留(照明) | 400 | 0 | 红
2379 | 汶上县供电公司 | 杨店供电所 | 军屯乡 | 10kV军东线 | 马山(照明) | 630 | 0 | 红
2380 | 汶上县供电公司 | 杨店供电所 | 军屯乡 | 10kV军东线 | 梅山(照明) | 160 | 0 | 红
2381 | 汶上县供电公司 | 杨店供电所 | 军屯乡 | 10kV军东线 | 乡直 | 400 | 0 | 红
2382 | 汶上县供电公司 | 杨店供电所 | 军屯乡 | 10kV军东线 | 南留照明南台 | 200 | 0 | 红
2383 | 汶上县供电公司 | 杨店供电所 | 军屯乡 | 10kV军东线 | 军屯北照明 | 400 | 0 | 红
2384 | 汶上县供电公司 | 杨店供电所 | 军屯乡 | 10kV军东线 | 10kV军东线梅山2号台区 | 200 | 0 | 红
2385 | 汶上县供电公司 | 杨店供电所 | 军屯乡 | 10kV军东线 | 10kV军东线军屯村排灌6号台架变 | 100 | 0 | 红
2386 | 汶上县供电公司 | 杨店供电所 | 军屯乡 | 10kV军东线 | 10kV军东线南留村排灌1号台架变 | 100 | 0 | 红
2387 | 汶上县供电公司 | 杨店供电所 | 军屯乡 | 10kV军东线 | 10kV军东线南留村排灌2号台架变 | 100 | 0 | 红
2388 | 汶上县供电公司 | 杨店供电所 | 军屯乡 | 10kV军东线 | 10kV军东线马山东南台 | 400 | 0 | 红
2389 | 汶上县供电公司 | 杨店供电所 | 军屯乡 | 10kV军东线 | 10kV军东线山庄西台架 | 200 | 0 | 红
2390 | 汶上县供电公司 | 杨店供电所 | 军屯乡 | 10kV军东线 | 10kV军东线南留东台台架 | 200 | 0 | 红
2391 | 汶上县供电公司 | 杨店供电所 | 军屯乡 | 10kV军东线 | 10kV军东线赵桥照明台架 | 200 | 0 | 红
2392 | 汶上县供电公司 | 杨店供电所 | 军屯乡 | 10kV军东线 | 10kV军东线梅山村排灌1号台架 | 250 | 0 | 红
2393 | 汶上县供电公司 | 杨店供电所 | 军屯乡 | 10kV军东线 | 10kV军东线马山西台 | 630 | 0 | 红
2394 | 汶上县供电公司 | 杨店供电所 | 军屯乡 | 10kV军东线 | 10kV军东线南留北台 | 400 | 0 | 红
2395 | 汶上县供电公司 | 杨店供电所 | 军屯乡 | 10kV军东线 | 10kV军东线马山东台 | 630 | 0 | 红
2396 | 汶上县供电公司 | 杨店供电所 | 军屯乡 | 10kV军东线 | 10kV军东线马山排灌1号台架变 | 100 | 0 | 红
2397 | 汶上县供电公司 | 杨店供电所 | 军屯乡 | 10kV军北线 | 10kV军北线云尾村排灌1号台架变 | 100 | 0 | 红
2398 | 汶上县供电公司 | 杨店供电所 | 军屯乡 | 10kV军北线 | 10kV军北线云尾东台 | 400 | 0 | 红
2399 | 汶上县供电公司 | 杨店供电所 | 军屯乡 | 10kV军北线 | 10kV军北线戚姬排灌1号台架变 | 100 | 0 | 红
2400 | 汶上县供电公司 | 杨店供电所 | 军屯乡 | 10kV军北线 | 10kV军北线北陶西北台架 | 400 | 0 | 红
2401 | 汶上县供电公司 | 杨店供电所 | 军屯乡 | 10kV军北线 | 10kV军北线王庄2号台区 | 200 | 0 | 红
2402 | 汶上县供电公司 | 杨店供电所 | 军屯乡 | 10kV军北线 | 10kV军北线军屯新村西台架 | 400 | 0 | 红
2403 | 汶上县供电公司 | 杨店供电所 | 军屯乡 | 10kV军北线 | 10kV军北线李集村北台 | 200 | 0 | 红
2404 | 汶上县供电公司 | 杨店供电所 | 军屯乡 | 10kV军北线 | 10kV军北线北陶南台架 | 400 | 0 | 红
2405 | 汶上县供电公司 | 杨店供电所 | 军屯乡 | 10kV军北线 | 10kV军北线解庄排灌1号台架变 | 200 | 0 | 红
2406 | 汶上县供电公司 | 杨店供电所 | 军屯乡 | 10kV军北线 | 10kV军北线孔庄村排灌1号台架变 | 100 | 0 | 红
2407 | 汶上县供电公司 | 杨店供电所 | 军屯乡 | 10kV军北线 | 10kV军北线北杨庄排灌4号台架变 | 100 | 0 | 红
2408 | 汶上县供电公司 | 杨店供电所 | 军屯乡 | 10kV军北线 | 10kV军北线云尾南台 | 400 | 0 | 红
2409 | 汶上县供电公司 | 杨店供电所 | 军屯乡 | 10kV军北线 | 10kV军北线李集排灌4号台架变 | 100 | 0 | 红
2410 | 汶上县供电公司 | 杨店供电所 | 军屯乡 | 10kV军北线 | 10kV军北线李集排灌1号台架变 | 100 | 0 | 红
2411 | 汶上县供电公司 | 杨店供电所 | 军屯乡 | 10kV军北线 | 10kV军北线戚姬排灌2号台架变 | 100 | 0 | 红
2412 | 汶上县供电公司 | 杨店供电所 | 军屯乡 | 10kV军北线 | 10kV军北线李集排灌2号台架变 | 100 | 0 | 红
2413 | 汶上县供电公司 | 杨店供电所 | 军屯乡 | 10kV军北线 | 10kV军北线任庄北台 | 200 | 0 | 红
2414 | 汶上县供电公司 | 杨店供电所 | 军屯乡 | 10kV军北线 | 10kV军北线解庄东台 | 200 | 0 | 红
2415 | 汶上县供电公司 | 杨店供电所 | 军屯乡 | 10kV军北线 | 10kV军北线松山3号台区 | 200 | 0 | 红
2416 | 汶上县供电公司 | 杨店供电所 | 军屯乡 | 10kV军北线 | 10kV军北线张村排灌1号台架变 | 100 | 0 | 红
2417 | 汶上县供电公司 | 杨店供电所 | 军屯乡 | 10kV军北线 | 10kV军北线任庄南台 | 200 | 0 | 红
2418 | 汶上县供电公司 | 杨店供电所 | 军屯乡 | 10kV军北线 | 10kV军北线解庄北 | 400 | 0 | 红
2419 | 汶上县供电公司 | 杨店供电所 | 军屯乡 | 10kV军北线 | 10kV军北线武寨子东台 | 200 | 0 | 红
2420 | 汶上县供电公司 | 杨店供电所 | 军屯乡 | 10kV军北线 | 10kV军北线张村东台架 | 400 | 0 | 红
2421 | 汶上县供电公司 | 杨店供电所 | 军屯乡 | 10kV军北线 | 10kV军北线东曹3号台区 | 200 | 0 | 红
2422 | 汶上县供电公司 | 杨店供电所 | 军屯乡 | 10kV军北线 | 10kV军北线北陶北台 | 400 | 0 | 红
2423 | 汶上县供电公司 | 杨店供电所 | 军屯乡 | 10kV军北线 | 10kV军北线北杨庄排灌3号台架变 | 100 | 0 | 红
2424 | 汶上县供电公司 | 杨店供电所 | 军屯乡 | 10kV军北线 | 10kV军北线北陶村排灌2号台架变 | 100 | 0 | 红
2425 | 汶上县供电公司 | 杨店供电所 | 军屯乡 | 10kV军北线 | 10kV军北线东曹村排灌1号台架变 | 100 | 0 | 红
2426 | 汶上县供电公司 | 杨店供电所 | 军屯乡 | 10kV军北线 | 10kV军北线北陶东台架 | 400 | 0 | 红
2427 | 汶上县供电公司 | 杨店供电所 | 军屯乡 | 10kV军北线 | 10kV军北线北陶西南台架 | 400 | 0 | 红
2428 | 汶上县供电公司 | 杨店供电所 | 军屯乡 | 10kV军北线 | 解庄 | 250 | 0 | 红
2429 | 汶上县供电公司 | 杨店供电所 | 军屯乡 | 10kV军北线 | 戚姬（北） | 315 | 0 | 红
2430 | 汶上县供电公司 | 杨店供电所 | 军屯乡 | 10kV军北线 | 戚姬（南） | 315 | 0 | 红
2431 | 汶上县供电公司 | 杨店供电所 | 军屯乡 | 10kV军北线 | 王庄 | 200 | 0 | 红
2432 | 汶上县供电公司 | 杨店供电所 | 军屯乡 | 10kV军北线 | 商集 | 250 | 0 | 红
2433 | 汶上县供电公司 | 杨店供电所 | 军屯乡 | 10kV军北线 | 松山 | 200 | 0 | 红
2434 | 汶上县供电公司 | 杨店供电所 | 军屯乡 | 10kV军北线 | 任庄 | 250 | 0 | 红
2435 | 汶上县供电公司 | 杨店供电所 | 军屯乡 | 10kV军北线 | 北陶 | 315 | 0 | 红
2436 | 汶上县供电公司 | 杨店供电所 | 军屯乡 | 10kV军北线 | 张村(照明) | 315 | 0 | 红
2437 | 汶上县供电公司 | 杨店供电所 | 军屯乡 | 10kV军北线 | 南陶社区东 | 630 | 0 | 红
2438 | 汶上县供电公司 | 杨店供电所 | 军屯乡 | 10kV军北线 | 南陶社区西 | 400 | 0 | 红
2439 | 汶上县供电公司 | 杨店供电所 | 军屯乡 | 10kV军北线 | 李集（新） | 200 | 0 | 红
2440 | 汶上县供电公司 | 杨店供电所 | 军屯乡 | 10kV军北线 | 东曹照明（南台） | 200 | 0 | 红
2441 | 汶上县供电公司 | 杨店供电所 | 军屯乡 | 10kV军北线 | 松山西（照明） | 200 | 0 | 红
2442 | 汶上县供电公司 | 杨店供电所 | 军屯乡 | 10kV军北线 | 商集北台（照明） | 200 | 0 | 红
2443 | 汶上县供电公司 | 杨店供电所 | 军屯乡 | 10kV军北线 | 桃花园社区东1#（315） | 315 | 0 | 红
2444 | 汶上县供电公司 | 杨店供电所 | 军屯乡 | 10kV军北线 | 桃花园社区西1#（315） | 315 | 0 | 红
2445 | 汶上县供电公司 | 杨店供电所 | 军屯乡 | 10kV军北线 | 10kV军北线王庄村排灌1号台架变 | 100 | 0 | 红
2446 | 汶上县供电公司 | 杨店供电所 | 军屯乡 | 10kV军北线 | 10kV军北线戚姬西南台 | 400 | 0 | 红
2447 | 汶上县供电公司 | 杨店供电所 | 军屯乡 | 10kV军北线 | 10kV军北线孔庄台架 | 200 | 0 | 红
2448 | 汶上县供电公司 | 杨店供电所 | 军屯乡 | 10kV军北线 | 10kV军北线王庄村排灌2号台架变 | 100 | 0 | 红
2449 | 汶上县供电公司 | 杨店供电所 | 军屯乡 | 10kV军北线 | 10kV军北线杨庄东台 | 200 | 0 | 红
2450 | 汶上县供电公司 | 杨店供电所 | 军屯乡 | 10kV军北线 | 10kV军北线曹湖 | 400 | 0 | 红
2451 | 汶上县供电公司 | 杨店供电所 | 军屯乡 | 10kV军北线 | 10kV军北线王庄村排灌3号台架变 | 100 | 0 | 红
2452 | 汶上县供电公司 | 杨店供电所 | 军屯乡 | 10kV军北线 | 10kV军北线解庄西台 | 315 | 0 | 红
2453 | 汶上县供电公司 | 杨店供电所 | 军屯乡 | 10kV军北线 | 10kV军北线寨里东台 | 400 | 0 | 红
2454 | 汶上县供电公司 | 杨店供电所 | 军屯乡 | 10kV军北线 | 10kV军北线李集排灌6号台架变 | 200 | 0 | 红
2455 | 汶上县供电公司 | 杨店供电所 | 军屯乡 | 10kV军北线 | 10kV军北线王庄北台台架 | 200 | 0 | 红
2456 | 汶上县供电公司 | 杨店供电所 | 军屯乡 | 10kV军北线 | 10kV军北线戚姬中台 | 630 | 0 | 红
2457 | 汶上县供电公司 | 杨店供电所 | 军屯乡 | 10kV军北线 | 10kV军北线南淘排灌1号台架 | 100 | 0 | 红
2458 | 汶上县供电公司 | 杨店供电所 | 军屯乡 | 10kV军北线 | 军屯新村（东台） | 200 | 0 | 红
2459 | 汶上县供电公司 | 杨店供电所 | 军屯乡 | 10kV军北线 | 10kV军北线王庄南台台架 | 400 | 0 | 红
2460 | 汶上县供电公司 | 杨店供电所 | 军屯乡 | 10kV军北线 | 10kV军北线戚姬东北台 | 400 | 0 | 红
2461 | 汶上县供电公司 | 杨店供电所 | 军屯乡 | 10kV军北线 | 10kV军北线东曹台区 | 400 | 0 | 红
2462 | 汶上县供电公司 | 杨店供电所 | 军屯乡 | 10kV军北线 | 10kV军北线武寨子西台 | 315 | 0 | 红
2463 | 汶上县供电公司 | 杨店供电所 | 军屯乡 | 10kV军北线 | 10kV军北线李集排灌5号台架变 | 200 | 0 | 红
2464 | 汶上县供电公司 | 杨店供电所 | 军屯乡 | 10kV军北线 | 10kV军北线李集 | 400 | 0 | 红
2465 | 汶上县供电公司 | 杨店供电所 | 军屯乡 | 10kV军北线 | 10kV军北线任庄排灌1号台架变 | 100 | 0 | 红
2466 | 汶上县供电公司 | 杨店供电所 | 军屯乡 | 10kV军北线 | 桃花园社区2#（250） | 250 | 0 | 红
2467 | 汶上县供电公司 | 杨店供电所 | 军屯乡 | 10kV军北线 | 10kV军北线商集东台架变 | 400 | 0 | 红
2468 | 汶上县供电公司 | 杨店供电所 | 军屯乡 | 10kV军北线 | 10kV军北线云尾北台 | 400 | 0 | 红
2469 | 汶上县供电公司 | 杨店供电所 | 军屯乡 | 10kV军北线 | 10kV军北线李集排灌3号台架变 | 160 | 0 | 红
2470 | 汶上县供电公司 | 杨店供电所 | 军屯乡 | 10kV军北线 | 10kV军北线北杨庄排灌2号台架变 | 100 | 0 | 红
2471 | 汶上县供电公司 | 杨店供电所 | 军屯乡 | 10kV军北线 | 杨庄 | 315 | 0 | 红
2472 | 汶上县供电公司 | 杨店供电所 | 军屯乡 | 10kV军北线 | 10kV军北线戚姬东台 | 400 | 0 | 红
2473 | 汶上县供电公司 | 杨店供电所 | 军屯乡 | 10kV军北线 | 10kV军北线北杨庄排灌1号台架变 | 100 | 0 | 红
2474 | 汶上县供电公司 | 杨店供电所 | 军屯乡 | 10kV军北线 | 10kV军北线北陶村排灌1号台架变 | 100 | 0 | 红
2475 | 汶上县供电公司 | 杨店供电所 | 军屯乡 | 10kV军北线 | 10kV军北线寨里西台架 | 200 | 0 | 红
2476 | 汶上县供电公司 | 杨店供电所 | 军屯乡 | 10kV军南线 | 10kV军南线庄户排灌2号台架变 | 100 | 0 | 红
2477 | 汶上县供电公司 | 杨店供电所 | 军屯乡 | 10kV军南线 | 10kV军南线魏阳排灌1号台架变 | 100 | 0 | 红
2478 | 汶上县供电公司 | 杨店供电所 | 军屯乡 | 10kV军南线 | 10kV军南线王大 | 400 | 0 | 红
2479 | 汶上县供电公司 | 杨店供电所 | 军屯乡 | 10kV军南线 | 10kV军南线军屯村排灌3号台架变 | 100 | 0 | 红
2480 | 汶上县供电公司 | 杨店供电所 | 军屯乡 | 10kV军南线 | 10kV军南线军屯徐村台架 | 160 | 0 | 红
2481 | 汶上县供电公司 | 杨店供电所 | 军屯乡 | 10kV军南线 | 10kV军南线孔路庄变压器 | 200 | 0 | 红
2482 | 汶上县供电公司 | 杨店供电所 | 军屯乡 | 10kV军南线 | 10kV军南线魏阳南台 | 200 | 0 | 红
2483 | 汶上县供电公司 | 杨店供电所 | 军屯乡 | 10kV军南线 | 军屯齐村（新） | 200 | 0 | 红
2484 | 汶上县供电公司 | 杨店供电所 | 军屯乡 | 10kV军南线 | 10kV军南线魏阳排灌3号台架变 | 100 | 0 | 红
2485 | 汶上县供电公司 | 杨店供电所 | 军屯乡 | 10kV军南线 | 10kV军南线庄户排灌1号台架变 | 100 | 0 | 红
2486 | 汶上县供电公司 | 杨店供电所 | 军屯乡 | 10kV军南线 | 10kV军南线白店排灌1号台架变 | 100 | 0 | 红
2487 | 汶上县供电公司 | 杨店供电所 | 军屯乡 | 10kV军南线 | 10kV军南线庄户台区 | 400 | 0 | 红
2488 | 汶上县供电公司 | 杨店供电所 | 军屯乡 | 10kV军南线 | 10kV军南线魏阳北台架 | 200 | 0 | 红
2489 | 汶上县供电公司 | 杨店供电所 | 军屯乡 | 10kV军南线 | 10kV军南线王大庄排灌2号台架变 | 100 | 0 | 红
2490 | 汶上县供电公司 | 杨店供电所 | 军屯乡 | 10kV军南线 | 锦秀佳苑东2#变（630） | 630 | 0 | 红
2491 | 汶上县供电公司 | 杨店供电所 | 军屯乡 | 10kV军南线 | 10kV军南线李庄排灌1号台架变 | 100 | 0 | 红
2492 | 汶上县供电公司 | 杨店供电所 | 军屯乡 | 10kV军南线 | 10kV军南线徐村排灌2号台架变 | 100 | 0 | 红
2493 | 汶上县供电公司 | 杨店供电所 | 军屯乡 | 10kV军南线 | 10kV军南线徐村排灌1号台架变 | 100 | 0 | 红
2494 | 汶上县供电公司 | 杨店供电所 | 军屯乡 | 10kV军南线 | 李庄（照明） | 100 | 0 | 红
2495 | 汶上县供电公司 | 杨店供电所 | 军屯乡 | 10kV军南线 | 军屯二(照明) | 200 | 0 | 红
2496 | 汶上县供电公司 | 杨店供电所 | 军屯乡 | 10kV军南线 | 锦秀佳苑西#01变 | 400 | 0 | 红
2497 | 汶上县供电公司 | 杨店供电所 | 军屯乡 | 10kV军南线 | 10kV军南线孔路庄排灌1号台架变 | 100 | 0 | 红
2498 | 汶上县供电公司 | 杨店供电所 | 军屯乡 | 10kV军南线 | 10kV军南线魏阳排灌2号台架变 | 100 | 0 | 红
2499 | 汶上县供电公司 | 杨店供电所 | 军屯乡 | 10kV军南线 | 10kV军南线齐村排灌1号台架变 | 100 | 0 | 红
2500 | 汶上县供电公司 | 杨店供电所 | 军屯乡 | 10kV军南线 | 10kV军南线徐村排灌3号台架变 | 100 | 0 | 红
2501 | 汶上县供电公司 | 杨店供电所 | 军屯乡 | 10kV军南线 | 汶上县昌益畜禽养殖有限公司 | 160 | 0 | 红
2502 | 汶上县供电公司 | 杨店供电所 | 军屯乡 | 10kV军南线 | 10kV军南线王大庄排灌3号台架变 | 100 | 0 | 红
2503 | 汶上县供电公司 | 杨店供电所 | 军屯乡 | 10kV军南线 | 10kV军南线王大庄排灌1号台架变 | 100 | 0 | 红
2504 | 汶上县供电公司 | 杨店供电所 | 军屯乡 | 10kV军南线 | 10kV军南线王大庄排灌4号台架变 | 100 | 0 | 红
2505 | 汶上县供电公司 | 杨店供电所 | 军屯乡 | 10kV军南线 | 10kV军南线白店排灌2号台架变 | 160 | 0 | 红
2506 | 汶上县供电公司 | 杨店供电所 | 军屯乡 | 10kV军南线 | 10kV军南线军屯村排灌2号台架变 | 100 | 0 | 红
2507 | 汶上县供电公司 | 杨店供电所 | 军屯乡 | 10kV军南线 | 10kV军南线军屯村排灌4号台架变 | 100 | 0 | 红
2508 | 汶上县供电公司 | 杨店供电所 | 军屯乡 | 10kV军南线 | 锦秀佳苑西台 | 630 | 0 | 红
2509 | 汶上县供电公司 | 杨店供电所 | 军屯乡 | 10kV军南线 | 锦秀佳苑东#01变 | 630 | 0 | 红
2510 | 汶上县供电公司 | 杨店供电所 | 军屯乡 | 10kV军南线 | 10k军南线军屯白店台架 | 100 | 0 | 红
2511 | 汶上县供电公司 | 杨店供电所 | 军屯乡 | 10kV军南线 | 10kV军南线魏阳中台架变 | 400 | 0 | 红
2512 | 汶上县供电公司 | 杨店供电所 | 军屯乡 | 10kV军南线 | 10kV军南线李庄南台 | 200 | 0 | 红
2513 | 汶上县供电公司 | 杨店供电所 | 军屯乡 | 10kV军南线 | 10kV军南线王大西台 | 400 | 0 | 红
2514 | 汶上县供电公司 | 杨店供电所 | 杨店镇 | 10kV杨东线 | 10kV杨东线陈堂西北台区 | 200 | 0 | 红
2515 | 汶上县供电公司 | 杨店供电所 | 杨店镇 | 10kV杨东线 | 10kV杨东线彩山东台区 | 400 | 0 | 红
2516 | 汶上县供电公司 | 杨店供电所 | 杨店镇 | 10kV杨东线 | 10kV杨东线陈堂南台台架 | 400 | 0 | 红
2517 | 汶上县供电公司 | 杨店供电所 | 杨店镇 | 10kV杨东线 | 宫胡郑 | 400 | 0 | 红
2518 | 汶上县供电公司 | 杨店供电所 | 杨店镇 | 10kV杨东线 | 钱村东台 | 400 | 0 | 红
2519 | 汶上县供电公司 | 杨店供电所 | 杨店镇 | 10kV杨东线 | 钱村西台 | 400 | 0 | 红
2520 | 汶上县供电公司 | 杨店供电所 | 杨店镇 | 10kV杨东线 | 彩山村配变 | 400 | 0 | 红
2521 | 汶上县供电公司 | 杨店供电所 | 杨店镇 | 10kV杨东线 | 陈堂村东台配变 | 400 | 0 | 红
2522 | 汶上县供电公司 | 杨店供电所 | 杨店镇 | 10kV杨东线 | 陈堂西台照明 | 200 | 0 | 红
2523 | 汶上县供电公司 | 杨店供电所 | 杨店镇 | 10kV杨东线 | 胡村照明台架 | 400 | 0 | 红
2524 | 汶上县供电公司 | 杨店供电所 | 杨店镇 | 10kV杨东线 | 宫村照明台架 | 400 | 0 | 红
2525 | 汶上县供电公司 | 杨店供电所 | 杨店镇 | 10kV杨东线 | 10kV杨东线陈堂北台架 | 400 | 0 | 红
2526 | 汶上县供电公司 | 杨店供电所 | 杨店镇 | 10kV杨东线 | 10kV杨东线彩山西台区 | 400 | 0 | 红
2527 | 汶上县供电公司 | 杨店供电所 | 杨店镇 | 10kV杨东线 | 10kV杨东线彩山南台 | 400 | 0 | 红
2528 | 汶上县供电公司 | 杨店供电所 | 杨店镇 | 10kV杨东线 | 10kV杨东线彩山北台 | 400 | 0 | 红
2529 | 汶上县供电公司 | 杨店供电所 | 杨店镇 | 10kV杨北线 | 10kV杨北线孟海台架 | 400 | 0 | 红
2530 | 汶上县供电公司 | 杨店供电所 | 杨店镇 | 10kV杨北线 | 10kV杨北线沟西村东台架 | 400 | 0 | 红
2531 | 汶上县供电公司 | 杨店供电所 | 杨店镇 | 10kV杨北线 | 10kV杨北线沟东村 | 400 | 0 | 红
2532 | 汶上县供电公司 | 杨店供电所 | 杨店镇 | 10kV杨北线 | 崔庙村配变 | 200 | 0 | 红
2533 | 汶上县供电公司 | 杨店供电所 | 杨店镇 | 10kV杨北线 | 沟西村照明 | 250 | 0 | 红
2534 | 汶上县供电公司 | 杨店供电所 | 杨店镇 | 10kV杨北线 | 沟西村2台架 | 200 | 0 | 红
2535 | 汶上县供电公司 | 杨店供电所 | 杨店镇 | 10kV杨北线 | 路庄照明 | 200 | 0 | 红
2536 | 汶上县供电公司 | 杨店供电所 | 杨店镇 | 10kV杨北线 | 王海东台 | 315 | 0 | 红
2537 | 汶上县供电公司 | 杨店供电所 | 杨店镇 | 10kV杨北线 | 刘古墩照明 | 315 | 0 | 红
2538 | 汶上县供电公司 | 杨店供电所 | 杨店镇 | 10kV杨北线 | 郑海照明 | 315 | 0 | 红
2539 | 汶上县供电公司 | 杨店供电所 | 杨店镇 | 10kV杨北线 | 王海村配变 | 400 | 0 | 红
2540 | 汶上县供电公司 | 杨店供电所 | 杨店镇 | 10kV杨北线 | 张海东台配变 | 400 | 0 | 红
2541 | 汶上县供电公司 | 杨店供电所 | 杨店镇 | 10kV杨北线 | 张海照明 | 400 | 0 | 红
2542 | 汶上县供电公司 | 杨店供电所 | 杨店镇 | 10kV杨北线 | 曹营台架 | 200 | 0 | 红
2543 | 汶上县供电公司 | 杨店供电所 | 杨店镇 | 10kV杨北线 | 张村照明台架 | 200 | 0 | 红
2544 | 汶上县供电公司 | 杨店供电所 | 杨店镇 | 10kV杨北线 | 10kV杨北线张海东北台架 | 400 | 0 | 红
2545 | 汶上县供电公司 | 杨店供电所 | 杨店镇 | 10kV杨北线 | 10kV杨北线曹营西台 | 400 | 0 | 红
2546 | 汶上县供电公司 | 杨店供电所 | 杨店镇 | 10kV杨北线 | 10kV杨北线王海北台 | 400 | 0 | 红
2547 | 汶上县供电公司 | 杨店供电所 | 杨店镇 | 10kV杨北线 | 10kV杨北线张海西北台架 | 400 | 0 | 红
2548 | 汶上县供电公司 | 杨店供电所 | 杨店镇 | 10kV杨北线 | 孟海东台 | 400 | 0 | 红
2549 | 汶上县供电公司 | 杨店供电所 | 杨店镇 | 10kV杨北线 | 10kV杨北线曹营村 | 400 | 0 | 红
2550 | 汶上县供电公司 | 杨店供电所 | 杨店镇 | 10kV杨南线 | 10kV杨南线泉河社区西区#2变压器 | 630 | 0 | 红
2551 | 汶上县供电公司 | 杨店供电所 | 杨店镇 | 10kV杨南线 | 10kV杨南线王村商业街 | 400 | 0 | 红
2552 | 汶上县供电公司 | 杨店供电所 | 杨店镇 | 10kV杨南线 | 10kV杨南线鲁王村北台架 | 400 | 0 | 红
2553 | 汶上县供电公司 | 杨店供电所 | 杨店镇 | 10kV杨南线 | 10kV杨南线杨店东台架 | 400 | 0 | 红
2554 | 汶上县供电公司 | 杨店供电所 | 杨店镇 | 10kV杨南线 | 10kV杨南线泉河社区东区#2变压器 | 630 | 0 | 红
2555 | 汶上县供电公司 | 杨店供电所 | 杨店镇 | 10kV杨南线 | 10kV杨南线刘古墩社区东2 | 800 | 0 | 红
2556 | 汶上县供电公司 | 杨店供电所 | 杨店镇 | 10kV杨南线 | 10kV杨南线韦村社区（Ⅱ） | 630 | 0 | 红
2557 | 汶上县供电公司 | 杨店供电所 | 杨店镇 | 10kV杨南线 | 张楼台架 | 200 | 0 | 红
2558 | 汶上县供电公司 | 杨店供电所 | 杨店镇 | 10kV杨南线 | 10kV杨南线王村西台台架 | 200 | 0 | 红
2559 | 汶上县供电公司 | 杨店供电所 | 杨店镇 | 10kV杨南线 | 10kV杨南线路村社区二 | 400 | 0 | 红
2560 | 汶上县供电公司 | 杨店供电所 | 杨店镇 | 10kV杨南线 | 10kV杨南线于村社区（Ⅱ） | 630 | 0 | 红
2561 | 汶上县供电公司 | 杨店供电所 | 杨店镇 | 10kV杨南线 | 10kV杨南线杨店政务服务中心公变 | 100 | 0 | 红
2562 | 汶上县供电公司 | 杨店供电所 | 杨店镇 | 10kV杨南线 | 杨店商业街 | 400 | 0 | 红
2563 | 汶上县供电公司 | 杨店供电所 | 杨店镇 | 10kV杨南线 | 10kV杨南线刘古墩社区东1 | 800 | 0 | 红
2564 | 汶上县供电公司 | 杨店供电所 | 杨店镇 | 10kV杨南线 | 10kV杨南线刘古墩社区西#1 | 800 | 0 | 红
2565 | 汶上县供电公司 | 杨店供电所 | 杨店镇 | 10kV杨南线 | 杨店村社区 | 250 | 0 | 红
2566 | 汶上县供电公司 | 杨店供电所 | 杨店镇 | 10kV杨南线 | 仿古街北台 | 315 | 0 | 红
2567 | 汶上县供电公司 | 杨店供电所 | 杨店镇 | 10kV杨南线 | 路村社区 | 160 | 0 | 红
2568 | 汶上县供电公司 | 杨店供电所 | 杨店镇 | 10kV杨南线 | 王村照明 | 200 | 0 | 红
2569 | 汶上县供电公司 | 杨店供电所 | 杨店镇 | 10kV杨南线 | 韦村社区照明 | 630 | 0 | 红
2570 | 汶上县供电公司 | 杨店供电所 | 杨店镇 | 10kV杨南线 | 杨店东照明 | 160 | 0 | 红
2571 | 汶上县供电公司 | 杨店供电所 | 杨店镇 | 10kV杨南线 | 张楼照明 | 400 | 0 | 红
2572 | 汶上县供电公司 | 杨店供电所 | 杨店镇 | 10kV杨南线 | 于村社区照明 | 630 | 0 | 红
2573 | 汶上县供电公司 | 杨店供电所 | 杨店镇 | 10kV杨南线 | 杨店乡政府台区 | 315 | 0 | 红
2574 | 汶上县供电公司 | 杨店供电所 | 杨店镇 | 10kV杨南线 | 王楼社区 | 315 | 0 | 红
2575 | 汶上县供电公司 | 杨店供电所 | 杨店镇 | 10kV杨南线 | 张楼社区1#配电室1变 | 630 | 0 | 红
2576 | 汶上县供电公司 | 杨店供电所 | 杨店镇 | 10kV杨南线 | 张楼社区2变 | 630 | 0 | 红
2577 | 汶上县供电公司 | 杨店供电所 | 杨店镇 | 10kV杨南线 | 张楼社区3变 | 630 | 0 | 红
2578 | 汶上县供电公司 | 杨店供电所 | 杨店镇 | 10kV杨南线 | 张楼社区4变 | 630 | 0 | 红
2579 | 汶上县供电公司 | 杨店供电所 | 杨店镇 | 10kV杨南线 | 杨店村社区2 | 250 | 0 | 红
2580 | 汶上县供电公司 | 杨店供电所 | 杨店镇 | 10kV杨南线 | 10kV杨南线泉河社区东区#1变压器 | 630 | 0 | 红
2581 | 汶上县供电公司 | 杨店供电所 | 杨店镇 | 10kV杨南线 | 10kV杨南线鲁王村照明台架 | 400 | 0 | 红
2582 | 汶上县供电公司 | 杨店供电所 | 杨店镇 | 10kV杨南线 | 10kV杨南线王楼社区二 | 400 | 0 | 红
2583 | 汶上县供电公司 | 杨店供电所 | 杨店镇 | 10kV杨南线 | 张楼东台架 | 400 | 0 | 红
2584 | 汶上县供电公司 | 杨店供电所 | 杨店镇 | 10kV杨南线 | 10kV杨南线刘古墩社区西#2 | 800 | 0 | 红
2585 | 汶上县供电公司 | 杨店供电所 | 杨店镇 | 10kV杨南线 | 10kV杨南线泉河社区西区#1变压器 | 630 | 0 | 红
2586 | 汶上县供电公司 | 杨店供电所 | 杨店镇 | 10kV杨南线 | 10kV杨南线路村社区西台架 | 400 | 0 | 红
2587 | 汶上县供电公司 | 杨店供电所 | 杨店镇 | 10kV杨西线 | 10kV杨西线于村照明 | 160 | 0 | 红
2588 | 汶上县供电公司 | 杨店供电所 | 杨店镇 | 10kV杨西线 | 韦村东照明 | 200 | 0 | 红
2589 | 汶上县供电公司 | 杨店供电所 | 杨店镇 | 10kV杨西线 | 杨店西台照明 | 400 | 0 | 红
2590 | 汶上县供电公司 | 杨店供电所 | 杨店镇 | 10kV杨西线 | 郗村照明 | 400 | 0 | 红
2591 | 汶上县供电公司 | 杨店供电所 | 杨店镇 | 10kV杨西线 | 杨店台架 | 200 | 0 | 红
2592 | 汶上县供电公司 | 杨店供电所 | 杨店镇 | 10kV杨西线 | 郗村北台 | 400 | 0 | 红
2593 | 汶上县供电公司 | 杨店供电所 | 杨店镇 | 10kV杨西线 | 韦村台架 | 100 | 0 | 红
2594 | 汶上县供电公司 | 杨店供电所 | 杨店镇 | 10kV泉东线 | 10kV泉东线杨庄子台区 | 160 | 0 | 红
2595 | 汶上县供电公司 | 杨店供电所 | 杨店镇 | 10kV泉东线 | 袁庄北台 | 200 | 0 | 红
2596 | 汶上县供电公司 | 杨店供电所 | 杨店镇 | 10kV泉东线 | 桥东台架南台 | 200 | 0 | 红
2597 | 汶上县供电公司 | 杨店供电所 | 杨店镇 | 10kV泉东线 | 张保庄 | 400 | 0 | 红
2598 | 汶上县供电公司 | 杨店供电所 | 杨店镇 | 10kV泉东线 | 10kV泉东线张保庄南台架 | 630 | 0 | 红
2599 | 汶上县供电公司 | 杨店供电所 | 杨店镇 | 10kV泉东线 | 袁庄 | 400 | 0 | 红
2600 | 汶上县供电公司 | 杨店供电所 | 杨店镇 | 10kV泉东线 | 10kV泉东线申街台架 | 200 | 0 | 红
2601 | 汶上县供电公司 | 杨店供电所 | 杨店镇 | 10kV泉东线 | 庙口杜村台架 | 200 | 0 | 红
2602 | 汶上县供电公司 | 杨店供电所 | 杨店镇 | 10kV泉东线 | 仿古街南台 | 315 | 0 | 红
2603 | 汶上县供电公司 | 杨店供电所 | 杨店镇 | 10kV泉东线 | 郭街照明 | 125 | 0 | 红
2604 | 汶上县供电公司 | 杨店供电所 | 杨店镇 | 10kV泉东线 | 庙口东台区照明 | 400 | 0 | 红
2605 | 汶上县供电公司 | 杨店供电所 | 杨店镇 | 10kV泉东线 | 庙口西台照明 | 315 | 0 | 红
2606 | 汶上县供电公司 | 杨店供电所 | 杨店镇 | 10kV泉东线 | 桥东照明 | 100 | 0 | 红
2607 | 汶上县供电公司 | 杨店供电所 | 杨店镇 | 10kV泉东线 | 申街照明 | 200 | 0 | 红
2608 | 汶上县供电公司 | 杨店供电所 | 杨店镇 | 10kV泉东线 | 袁庄台架 | 200 | 0 | 红
2609 | 汶上县供电公司 | 杨店供电所 | 杨店镇 | 10kV泉东线 | 庙口西台架 | 200 | 0 | 红
2610 | 汶上县供电公司 | 杨店供电所 | 杨店镇 | 10kV泉东线 | 韩街村 | 200 | 0 | 红
2611 | 汶上县供电公司 | 杨店供电所 | 杨店镇 | 10kV泉东线 | 10kV泉东线韩街台架 | 200 | 0 | 红
2612 | 汶上县供电公司 | 杨店供电所 | 杨店镇 | 10kV泉东线 | 桥东台架北台 | 200 | 0 | 红
2613 | 汶上县供电公司 | 杨店供电所 | 杨店镇 | 10kV泉东线 | 10kV泉东线桥东台架 | 200 | 0 | 红
2614 | 汶上县供电公司 | 白石供电所 | 白石镇 | 10kV卧佛线 | 10kV毛村线东营社区#3配电室#1变压器 | 800 | 0 | 红
2615 | 汶上县供电公司 | 白石供电所 | 白石镇 | 10kV卧佛线 | 10kV毛村线东营社区#2配电室#1变压器 | 630 | 0 | 红
2616 | 汶上县供电公司 | 白石供电所 | 白石镇 | 10kV卧佛线 | 10kV毛村线东营社区#1配电室#1变压器 | 800 | 0 | 红
2617 | 汶上县供电公司 | 白石供电所 | 白石镇 | 10kV小楼线 | 南河2号台区 | 400 | 0 | 红
2618 | 汶上县供电公司 | 白石供电所 | 白石镇 | 10kV小楼线 | 10kV小楼线西泉西台区 | 400 | 0 | 红
2619 | 汶上县供电公司 | 白石供电所 | 白石镇 | 10kV小楼线 | 10kV小楼线小楼村照明6号 | 200 | 0 | 红
2620 | 汶上县供电公司 | 白石供电所 | 白石镇 | 10kV小楼线 | 房庄村 | 400 | 0 | 红
2621 | 汶上县供电公司 | 白石供电所 | 白石镇 | 10kV小楼线 | 10kV小楼线西泉村北台架 | 400 | 0 | 红
2622 | 汶上县供电公司 | 白石供电所 | 白石镇 | 10kV小楼线 | 小楼村东台 | 200 | 0 | 红
2623 | 汶上县供电公司 | 白石供电所 | 白石镇 | 10kV小楼线 | 10kV小楼线侯庄东台 | 200 | 0 | 红
2624 | 汶上县供电公司 | 白石供电所 | 白石镇 | 10kV小楼线 | 南河3号台区 | 200 | 0 | 红
2625 | 汶上县供电公司 | 白石供电所 | 白石镇 | 10kV小楼线 | 陈村 | 400 | 0 | 红
2626 | 汶上县供电公司 | 白石供电所 | 白石镇 | 10kV小楼线 | 10kV小楼线小楼村照明5号 | 200 | 0 | 红
2627 | 汶上县供电公司 | 白石供电所 | 白石镇 | 10kV小楼线 | 10kV小楼线于堂北台 | 400 | 0 | 红
2628 | 汶上县供电公司 | 白石供电所 | 白石镇 | 10kV小楼线 | 10kV小楼线刘贾村7号台区 | 400 | 0 | 红
2629 | 汶上县供电公司 | 白石供电所 | 白石镇 | 10kV小楼线 | 西泉村南台配变 | 315 | 0 | 红
2630 | 汶上县供电公司 | 白石供电所 | 白石镇 | 10kV小楼线 | 东泉村配变 | 250 | 0 | 红
2631 | 汶上县供电公司 | 白石供电所 | 白石镇 | 10kV小楼线 | 侯庄照明配变 | 160 | 0 | 红
2632 | 汶上县供电公司 | 白石供电所 | 白石镇 | 10kV小楼线 | 满营照明配变 | 200 | 0 | 红
2633 | 汶上县供电公司 | 白石供电所 | 白石镇 | 10kV小楼线 | 小楼西照明配变 | 400 | 0 | 红
2634 | 汶上县供电公司 | 白石供电所 | 白石镇 | 10kV小楼线 | 小楼东台照明配变 | 315 | 0 | 红
2635 | 汶上县供电公司 | 白石供电所 | 白石镇 | 10kV小楼线 | 贾庄村配变 | 200 | 0 | 红
2636 | 汶上县供电公司 | 白石供电所 | 白石镇 | 10kV小楼线 | 刘鲁庄照明配变 | 200 | 0 | 红
2637 | 汶上县供电公司 | 白石供电所 | 白石镇 | 10kV小楼线 | 于堂村配变 | 80 | 0 | 红
2638 | 汶上县供电公司 | 白石供电所 | 白石镇 | 10kV小楼线 | 贾庄南台 | 400 | 0 | 红
2639 | 汶上县供电公司 | 白石供电所 | 白石镇 | 10kV小楼线 | 卧佛山社区 | 500 | 0 | 红
2640 | 汶上县供电公司 | 白石供电所 | 白石镇 | 10kV小楼线 | 满营东台 | 200 | 0 | 红
2641 | 汶上县供电公司 | 白石供电所 | 白石镇 | 10kV小楼线 | 刘鲁庄西台 | 200 | 0 | 红
2642 | 汶上县供电公司 | 白石供电所 | 白石镇 | 10kV小楼线 | 房庄东台 | 125 | 0 | 红
2643 | 汶上县供电公司 | 白石供电所 | 白石镇 | 10kV小楼线 | 10kV小楼线西泉东台区 | 400 | 0 | 红
2644 | 汶上县供电公司 | 白石供电所 | 白石镇 | 10kV小楼线 | 小楼南台 | 400 | 0 | 红
2645 | 汶上县供电公司 | 白石供电所 | 白石镇 | 10kV小楼线 | 南河西台 | 200 | 0 | 红
2646 | 汶上县供电公司 | 白石供电所 | 白石镇 | 10kV小楼线 | 10kV小楼线小楼7台变 | 200 | 0 | 红
2647 | 汶上县供电公司 | 白石供电所 | 白石镇 | 10kV小楼线 | 刘鲁庄北台 | 200 | 0 | 红
2648 | 汶上县供电公司 | 白石供电所 | 白石镇 | 10kV小楼线 | 10kV小楼线刘贾村西台 | 200 | 0 | 红
2649 | 汶上县供电公司 | 白石供电所 | 白石镇 | 10kV小楼线 | 10kV小楼线东泉村排灌1号台架变 | 200 | 0 | 红
2650 | 汶上县供电公司 | 白石供电所 | 白石镇 | 10kV小楼线 | 10kV小楼线东泉村排灌2号台架变 | 100 | 0 | 红
2651 | 汶上县供电公司 | 白石供电所 | 白石镇 | 10kV小楼线 | 10kV小楼线南泉村排灌1号台架变 | 200 | 0 | 红
2652 | 汶上县供电公司 | 白石供电所 | 白石镇 | 10kV小楼线 | 10kV小楼线南泉村排灌2号台架变 | 200 | 0 | 红
2653 | 汶上县供电公司 | 白石供电所 | 白石镇 | 10kV小楼线 | 10kV小楼线西泉村排灌1号台架变 | 100 | 0 | 红
2654 | 汶上县供电公司 | 白石供电所 | 白石镇 | 10kV小楼线 | 10kV小楼线南泉村排灌3号台架变 | 80 | 0 | 红
2655 | 汶上县供电公司 | 白石供电所 | 白石镇 | 10kV小楼线 | 10kV小楼线于堂村排灌1号台架变 | 100 | 0 | 红
2656 | 汶上县供电公司 | 白石供电所 | 白石镇 | 10kV小楼线 | 10kV小楼线于堂村排灌2号台架变 | 100 | 0 | 红
2657 | 汶上县供电公司 | 白石供电所 | 白石镇 | 10kV小楼线 | 韩岗1号 | 400 | 0 | 红
2658 | 汶上县供电公司 | 白石供电所 | 白石镇 | 10kV小楼线 | 10kV小楼线东泉南台架 | 200 | 0 | 红
2659 | 汶上县供电公司 | 白石供电所 | 白石镇 | 10kV小楼线 | 房庄北台 | 200 | 0 | 红
2660 | 汶上县供电公司 | 白石供电所 | 白石镇 | 10kV武村线 | 武村西台 | 200 | 0 | 红
2661 | 汶上县供电公司 | 白石供电所 | 白石镇 | 10kV武村线 | 10kV武村线郭林3号台架变 | 400 | 0 | 红
2662 | 汶上县供电公司 | 白石供电所 | 白石镇 | 10kV武村线 | 郭林东台 | 200 | 0 | 红
2663 | 汶上县供电公司 | 白石供电所 | 白石镇 | 10kV武村线 | 10kV西岗线武村排灌1号台架变 | 160 | 0 | 红
2664 | 汶上县供电公司 | 白石供电所 | 白石镇 | 10kV武村线 | 10kV西岗线武村排灌2号台架变 | 160 | 0 | 红
2665 | 汶上县供电公司 | 白石供电所 | 白石镇 | 10kV武村线 | 郭林南台 | 125 | 0 | 红
2666 | 汶上县供电公司 | 白石供电所 | 白石镇 | 10kV武村线 | 兴华寺北台 | 200 | 0 | 红
2667 | 汶上县供电公司 | 白石供电所 | 白石镇 | 10kV武村线 | 10kV武村线兴华寺照明台区 | 400 | 0 | 红
2668 | 汶上县供电公司 | 白石供电所 | 白石镇 | 10kV武村线 | 郭林配电台区 | 160 | 0 | 红
2669 | 汶上县供电公司 | 白石供电所 | 白石镇 | 10kV武村线 | 武村 | 400 | 0 | 红
2670 | 汶上县供电公司 | 白石供电所 | 白石镇 | 10kV武村线 | 10kV武村线兴化寺3号台区 | 400 | 0 | 红
2671 | 汶上县供电公司 | 白石供电所 | 白石镇 | 10kV武村线 | 10kV武村线武村3号台区 | 400 | 0 | 红
2672 | 汶上县供电公司 | 白石供电所 | 白石镇 | 10kV武村线 | 10kV西岗线武村排灌4号台架变 | 100 | 0 | 红
2673 | 汶上县供电公司 | 白石供电所 | 白石镇 | 10kV武村线 | 10kV西岗线兴华寺排灌1号变 | 160 | 0 | 红
2674 | 汶上县供电公司 | 白石供电所 | 白石镇 | 10kV武村线 | 10kV西岗线兴华寺村排灌2号台架变 | 100 | 0 | 红
2675 | 汶上县供电公司 | 白石供电所 | 白石镇 | 10kV武村线 | 10kV西岗线兴华寺村排灌3号台架变 | 100 | 0 | 红
2676 | 汶上县供电公司 | 白石供电所 | 白石镇 | 10kV武村线 | 10kV西岗线兴华寺村排灌4号台架变 | 100 | 0 | 红
2677 | 汶上县供电公司 | 白石供电所 | 白石镇 | 10kV武村线 | 10kV毛村线杨庄村排灌1号台架变 | 100 | 0 | 红
2678 | 汶上县供电公司 | 白石供电所 | 白石镇 | 10kV武村线 | 10kV西岗线武村排灌3号台架变 | 100 | 0 | 红
2679 | 汶上县供电公司 | 白石供电所 | 白石镇 | 10kV毛村线 | 东营东台 | 200 | 0 | 红
2680 | 汶上县供电公司 | 白石供电所 | 白石镇 | 10kV毛村线 | 10kV毛村线后营东南6号台区 | 400 | 0 | 红
2681 | 汶上县供电公司 | 白石供电所 | 白石镇 | 10kV毛村线 | 北辛村 | 200 | 0 | 红
2682 | 汶上县供电公司 | 白石供电所 | 白石镇 | 10kV毛村线 | 10kV毛村线崔河村排灌1号台架变 | 200 | 0 | 红
2683 | 汶上县供电公司 | 白石供电所 | 白石镇 | 10kV毛村线 | 10kV毛村线路辛#4配变 | 200 | 0 | 红
2684 | 汶上县供电公司 | 白石供电所 | 白石镇 | 10kV毛村线 | 10kV毛村线杨庄村排灌2号台架变 | 200 | 0 | 红
2685 | 汶上县供电公司 | 白石供电所 | 白石镇 | 10kV毛村线 | 10kV毛村线郭庄台架 | 100 | 0 | 红
2686 | 汶上县供电公司 | 白石供电所 | 白石镇 | 10kV毛村线 | 10kV毛村线孔辛庄2号台架变 | 200 | 0 | 红
2687 | 汶上县供电公司 | 白石供电所 | 白石镇 | 10kV毛村线 | 10kV矿北Ⅱ线崔河村排灌2号台架变 | 200 | 0 | 红
2688 | 汶上县供电公司 | 白石供电所 | 白石镇 | 10kV毛村线 | 10kV毛村线杨庄东 | 250 | 0 | 红
2689 | 汶上县供电公司 | 白石供电所 | 白石镇 | 10kV毛村线 | 10kV毛村线孔辛庄1号台架变 | 400 | 0 | 红
2690 | 汶上县供电公司 | 白石供电所 | 白石镇 | 10kV毛村线 | 东营北台 | 200 | 0 | 红
2691 | 汶上县供电公司 | 白石供电所 | 白石镇 | 10kV毛村线 | 10kV毛村线路辛村排灌2号台架变 | 100 | 0 | 红
2692 | 汶上县供电公司 | 白石供电所 | 白石镇 | 10kV毛村线 | 10kV毛村线寨子社区台架 | 200 | 0 | 红
2693 | 汶上县供电公司 | 白石供电所 | 白石镇 | 10kV毛村线 | 10kV毛村线白石村7号 | 200 | 0 | 红
2694 | 汶上县供电公司 | 白石供电所 | 白石镇 | 10kV毛村线 | 10kV毛村线路辛#3配变 | 200 | 0 | 红
2695 | 汶上县供电公司 | 白石供电所 | 白石镇 | 10kV毛村线 | 10kV矿北Ⅱ线路辛村排灌3号台架变 | 100 | 0 | 红
2696 | 汶上县供电公司 | 白石供电所 | 白石镇 | 10kV毛村线 | 10kV毛村线毛村5号台架 | 400 | 0 | 红
2697 | 汶上县供电公司 | 白石供电所 | 白石镇 | 10kV毛村线 | 后营村南 | 500 | 0 | 红
2698 | 汶上县供电公司 | 白石供电所 | 白石镇 | 10kV毛村线 | 崔河配变 | 400 | 0 | 红
2699 | 汶上县供电公司 | 白石供电所 | 白石镇 | 10kV毛村线 | 东营南台配变 | 400 | 0 | 红
2700 | 汶上县供电公司 | 白石供电所 | 白石镇 | 10kV毛村线 | 白石东台配变 | 400 | 0 | 红
2701 | 汶上县供电公司 | 白石供电所 | 白石镇 | 10kV毛村线 | 后营南台配变 | 400 | 0 | 红
2702 | 汶上县供电公司 | 白石供电所 | 白石镇 | 10kV毛村线 | 后营北台配变 | 400 | 0 | 红
2703 | 汶上县供电公司 | 白石供电所 | 白石镇 | 10kV毛村线 | 路庄照明配变 | 400 | 0 | 红
2704 | 汶上县供电公司 | 白石供电所 | 白石镇 | 10kV毛村线 | 毛村南台配变 | 160 | 0 | 红
2705 | 汶上县供电公司 | 白石供电所 | 白石镇 | 10kV毛村线 | 杨庄南台配变 | 200 | 0 | 红
2706 | 汶上县供电公司 | 白石供电所 | 白石镇 | 10kV毛村线 | 白石村西台配变 | 500 | 0 | 红
2707 | 汶上县供电公司 | 白石供电所 | 白石镇 | 10kV毛村线 | 后营西台 | 200 | 0 | 红
2708 | 汶上县供电公司 | 白石供电所 | 白石镇 | 10kV毛村线 | 白石北台 | 400 | 0 | 红
2709 | 汶上县供电公司 | 白石供电所 | 白石镇 | 10kV毛村线 | 杨庄西台 | 200 | 0 | 红
2710 | 汶上县供电公司 | 白石供电所 | 白石镇 | 10kV毛村线 | 毛村西台 | 315 | 0 | 红
2711 | 汶上县供电公司 | 白石供电所 | 白石镇 | 10kV毛村线 | 路庄北台 | 200 | 0 | 红
2712 | 汶上县供电公司 | 白石供电所 | 白石镇 | 10kV毛村线 | 东营西台 | 200 | 0 | 红
2713 | 汶上县供电公司 | 白石供电所 | 白石镇 | 10kV毛村线 | 10kV毛村线寨子1号台架变 | 200 | 0 | 红
2714 | 汶上县供电公司 | 白石供电所 | 白石镇 | 10kV毛村线 | 毛村东台 | 200 | 0 | 红
2715 | 汶上县供电公司 | 白石供电所 | 白石镇 | 10kV毛村线 | 10kV毛村线白石社区2号台区 | 800 | 0 | 红
2716 | 汶上县供电公司 | 白石供电所 | 白石镇 | 10kV毛村线 | 后营北 | 400 | 0 | 红
2717 | 汶上县供电公司 | 白石供电所 | 白石镇 | 10kV毛村线 | 10kV毛村线崔河3号台架变 | 400 | 0 | 红
2718 | 汶上县供电公司 | 白石供电所 | 白石镇 | 10kV毛村线 | 10kV毛村线村北支线#8变压器 | 400 | 0 | 红
2719 | 汶上县供电公司 | 白石供电所 | 白石镇 | 10kV毛村线 | 10kV毛村线杨庄6号台架 | 400 | 0 | 红
2720 | 汶上县供电公司 | 白石供电所 | 白石镇 | 10kV毛村线 | 10kV毛村线郭庄南台区 | 200 | 0 | 红
2721 | 汶上县供电公司 | 白石供电所 | 白石镇 | 10kV毛村线 | 10kV毛村线寨子村排灌1号台架变 | 100 | 0 | 红
2722 | 汶上县供电公司 | 白石供电所 | 白石镇 | 10kV毛村线 | 10kV毛村线路辛村排灌1号台架变 | 200 | 0 | 红
2723 | 汶上县供电公司 | 白石供电所 | 白石镇 | 10kV毛村线 | 10kV毛村线杨庄2号台架 | 400 | 0 | 红
2724 | 汶上县供电公司 | 白石供电所 | 白石镇 | 10kV毛村线 | 10kV毛村线杨庄村西 | 200 | 0 | 红
2725 | 汶上县供电公司 | 白石供电所 | 白石镇 | 10kV毛村线 | 10kV毛村线孔新村排灌1号台架变 | 100 | 0 | 红
2726 | 汶上县供电公司 | 白石供电所 | 白石镇 | 10kV水牛山线 | 孟庄配变 | 315 | 0 | 红
2727 | 汶上县供电公司 | 白石供电所 | 白石镇 | 10kV水牛山线 | 孟庄南台 | 250 | 0 | 红
2728 | 汶上县供电公司 | 白石供电所 | 白石镇 | 10kV水牛山线 | 孟庄4号 | 200 | 0 | 红
2729 | 汶上县供电公司 | 白石供电所 | 白石镇 | 10kV水牛山线 | 10kV水牛山线孟庄#3 | 200 | 0 | 红
2730 | 汶上县供电公司 | 白石供电所 | 白石镇 | 10kV水牛山线 | 10kV水牛山线房庄社区 | 200 | 0 | 红
2731 | 汶上县供电公司 | 白石供电所 | 白石镇 | 10kV石场Ⅱ线 | 10kV石场Ⅱ线寨子2号台架变 | 200 | 0 | 红
2732 | 汶上县供电公司 | 白石供电所 | 白石镇 | 10kV石材线 | 10kV石材线后营园区1号台架变 | 200 | 0 | 红
2733 | 汶上县供电公司 | 白石供电所 | 白石镇 | 10kV矿北Ⅱ线 | 10kV矿北Ⅱ线红沟涯5号台区 | 400 | 0 | 红
2734 | 汶上县供电公司 | 白石供电所 | 白石镇 | 10kV矿北Ⅱ线 | 10kV矿北Ⅱ线鹅厂1号台架变 | 400 | 0 | 红
2735 | 汶上县供电公司 | 白石供电所 | 白石镇 | 10kV矿北Ⅱ线 | 10kV石场Ⅱ线白石中400kV | 400 | 0 | 红
2736 | 汶上县供电公司 | 白石供电所 | 白石镇 | 10kV矿北Ⅱ线 | 10kV矿北Ⅱ线鸿沟崖照明#2 | 200 | 0 | 红
2737 | 汶上县供电公司 | 白石供电所 | 白石镇 | 10kV矿北Ⅱ线 | 后郑村南 | 200 | 0 | 红
2738 | 汶上县供电公司 | 白石供电所 | 白石镇 | 10kV矿北Ⅱ线 | 10kV矿北Ⅱ线白石南台变压器 | 630 | 0 | 红
2739 | 汶上县供电公司 | 白石供电所 | 白石镇 | 10kV矿北Ⅱ线 | 后郑村西 | 315 | 0 | 红
2740 | 汶上县供电公司 | 白石供电所 | 白石镇 | 10kV矿北Ⅱ线 | 10kV矿北Ⅱ线李庄村北 | 250 | 0 | 红
2741 | 汶上县供电公司 | 白石供电所 | 白石镇 | 10kV矿北Ⅱ线 | 褚庄北台 | 200 | 0 | 红
2742 | 汶上县供电公司 | 白石供电所 | 白石镇 | 10kV矿北Ⅱ线 | 10kV矿北Ⅱ线北俄南台 | 400 | 0 | 红
2743 | 汶上县供电公司 | 白石供电所 | 白石镇 | 10kV矿北Ⅱ线 | 10kV矿北Ⅱ线李庄7号台架 | 400 | 0 | 红
2744 | 汶上县供电公司 | 白石供电所 | 白石镇 | 10kV矿北Ⅱ线 | 10kV矿北Ⅱ线白石西营南台 | 400 | 0 | 红
2745 | 汶上县供电公司 | 白石供电所 | 白石镇 | 10kV矿北Ⅱ线 | 10kV矿北Ⅱ线寨子社区1号变北区 | 400 | 0 | 红
2746 | 汶上县供电公司 | 白石供电所 | 白石镇 | 10kV矿北Ⅱ线 | 10kV矿北Ⅱ线北合4号台架变 | 400 | 0 | 红
2747 | 汶上县供电公司 | 白石供电所 | 白石镇 | 10kV矿北Ⅱ线 | 洪沟崖照明配变 | 200 | 0 | 红
2748 | 汶上县供电公司 | 白石供电所 | 白石镇 | 10kV矿北Ⅱ线 | 褚庄照明配变 | 200 | 0 | 红
2749 | 汶上县供电公司 | 白石供电所 | 白石镇 | 10kV矿北Ⅱ线 | 李庄照明 | 250 | 0 | 红
2750 | 汶上县供电公司 | 白石供电所 | 白石镇 | 10kV矿北Ⅱ线 | 后郑南台配变 | 315 | 0 | 红
2751 | 汶上县供电公司 | 白石供电所 | 白石镇 | 10kV矿北Ⅱ线 | 后郑 | 200 | 0 | 红
2752 | 汶上县供电公司 | 白石供电所 | 白石镇 | 10kV矿北Ⅱ线 | 李庄南台 | 160 | 0 | 红
2753 | 汶上县供电公司 | 白石供电所 | 白石镇 | 10kV矿北Ⅱ线 | 李庄北台 | 160 | 0 | 红
2754 | 汶上县供电公司 | 白石供电所 | 白石镇 | 10kV矿北Ⅱ线 | 后郑北台 | 200 | 0 | 红
2755 | 汶上县供电公司 | 白石供电所 | 白石镇 | 10kV矿北Ⅱ线 | 供销社 | 315 | 0 | 红
2756 | 汶上县供电公司 | 白石供电所 | 白石镇 | 10kV矿北Ⅱ线 | 10kV矿北Ⅱ线供销社西台变压器 | 200 | 0 | 红
2757 | 汶上县供电公司 | 白石供电所 | 白石镇 | 10kV矿北Ⅱ线 | 10kV矿北Ⅱ线北俄排灌2号台架变 | 100 | 0 | 红
2758 | 汶上县供电公司 | 白石供电所 | 白石镇 | 10kV矿北Ⅱ线 | 李庄村 | 100 | 0 | 红
2759 | 汶上县供电公司 | 白石供电所 | 白石镇 | 10kV矿北Ⅱ线 | 10kV矿北Ⅱ线北俄村排灌3号台架变1 | 100 | 0 | 红
2760 | 汶上县供电公司 | 白石供电所 | 白石镇 | 10kV矿北Ⅱ线 | 10kV矿北Ⅱ线寨子社区2号变南区 | 400 | 0 | 红
2761 | 汶上县供电公司 | 白石供电所 | 白石镇 | 10kV矿北Ⅱ线 | 白石社区 | 400 | 0 | 红
2762 | 汶上县供电公司 | 白石供电所 | 白石镇 | 10kV矿北Ⅱ线 | 北合北台 | 200 | 0 | 红
2763 | 汶上县供电公司 | 白石供电所 | 白石镇 | 10kV矿北Ⅱ线 | 10kV矿北Ⅱ线北俄村排灌1号台架变 | 200 | 0 | 红
2764 | 汶上县供电公司 | 白石供电所 | 白石镇 | 10kV矿北Ⅱ线 | 10kV矿北Ⅱ线白石村排灌1号台架变 | 100 | 0 | 红
2765 | 汶上县供电公司 | 白石供电所 | 白石镇 | 10kV矿北Ⅱ线 | 10kV矿北Ⅱ线李庄村排灌1号台架变 | 100 | 0 | 红
2766 | 汶上县供电公司 | 白石供电所 | 白石镇 | 10kV矿北Ⅱ线 | 10kV矿北Ⅱ线李庄村排灌2号台架变 | 100 | 0 | 红
2767 | 汶上县供电公司 | 白石供电所 | 白石镇 | 10kV矿北Ⅱ线 | 10kV矿北Ⅱ线李庄村排灌3号台架变 | 100 | 0 | 红
2768 | 汶上县供电公司 | 白石供电所 | 白石镇 | 10kV矿北Ⅱ线 | 10kV矿北Ⅱ线白石商业街台架 | 400 | 0 | 红
2769 | 汶上县供电公司 | 白石供电所 | 白石镇 | 10kV矿山Ⅱ线 | 小楼8号 | 200 | 0 | 红
2770 | 汶上县供电公司 | 白石供电所 | 白石镇 | 10kV西岗线 | 10kV西岗线夏村排灌3号台架变 | 100 | 0 | 红
2771 | 汶上县供电公司 | 白石供电所 | 白石镇 | 10kV西岗线 | 10kV西岗线夏村排灌2号台架变 | 100 | 0 | 红
2772 | 汶上县供电公司 | 白石供电所 | 白石镇 | 10kV西岗线 | 后楼西台 | 200 | 0 | 红
2773 | 汶上县供电公司 | 白石供电所 | 白石镇 | 10kV西岗线 | 北泉北台 | 250 | 0 | 红
2774 | 汶上县供电公司 | 白石供电所 | 白石镇 | 10kV西岗线 | 10kV西岗线金村南台 | 200 | 0 | 红
2775 | 汶上县供电公司 | 白石供电所 | 白石镇 | 10kV西岗线 | 10kV西岗线北泉村排灌1号台架变 | 160 | 0 | 红
2776 | 汶上县供电公司 | 白石供电所 | 白石镇 | 10kV西岗线 | 10kV西岗线庞楼村排灌1号台架变 | 160 | 0 | 红
2777 | 汶上县供电公司 | 白石供电所 | 白石镇 | 10kV西岗线 | 10kV西岗线贾村南台 | 200 | 0 | 红
2778 | 汶上县供电公司 | 白石供电所 | 白石镇 | 10kV西岗线 | 汶上县白石乡人民配电变压器 | 400 | 0 | 红
2779 | 汶上县供电公司 | 白石供电所 | 白石镇 | 10kV西岗线 | 10kV西岗线西岗村排灌2号台架变 | 125 | 0 | 红
2780 | 汶上县供电公司 | 白石供电所 | 白石镇 | 10kV西岗线 | 10kV西岗线贾村排灌2号台架变1 | 100 | 0 | 红
2781 | 汶上县供电公司 | 白石供电所 | 白石镇 | 10kV西岗线 | 10kV西岗线庞楼南台 | 400 | 0 | 红
2782 | 汶上县供电公司 | 白石供电所 | 白石镇 | 10kV西岗线 | 庞楼配电变压器 | 400 | 0 | 红
2783 | 汶上县供电公司 | 白石供电所 | 白石镇 | 10kV西岗线 | 10kV西岗线庞楼村排灌3号台架变 | 100 | 0 | 红
2784 | 汶上县供电公司 | 白石供电所 | 白石镇 | 10kV西岗线 | 10kV西岗线北泉村排灌2号台架变 | 200 | 0 | 红
2785 | 汶上县供电公司 | 白石供电所 | 白石镇 | 10kV西岗线 | 10kV西岗线后楼村排灌2号台架变 | 100 | 0 | 红
2786 | 汶上县供电公司 | 白石供电所 | 白石镇 | 10kV西岗线 | 10kV西岗线西岗村排灌1号台架变 | 100 | 0 | 红
2787 | 汶上县供电公司 | 白石供电所 | 白石镇 | 10kV西岗线 | 夏村中台200 | 200 | 0 | 红
2788 | 汶上县供电公司 | 白石供电所 | 白石镇 | 10kV西岗线 | 10kV西岗线夏村排灌5号台架变 | 125 | 0 | 红
2789 | 汶上县供电公司 | 白石供电所 | 白石镇 | 10kV西岗线 | 北泉村配变 | 200 | 0 | 红
2790 | 汶上县供电公司 | 白石供电所 | 白石镇 | 10kV西岗线 | 后楼村配变 | 400 | 0 | 红
2791 | 汶上县供电公司 | 白石供电所 | 白石镇 | 10kV西岗线 | 贾村西台配变 | 315 | 0 | 红
2792 | 汶上县供电公司 | 白石供电所 | 白石镇 | 10kV西岗线 | 贾村东台 | 200 | 0 | 红
2793 | 汶上县供电公司 | 白石供电所 | 白石镇 | 10kV西岗线 | 西岗村配变 | 250 | 0 | 红
2794 | 汶上县供电公司 | 白石供电所 | 白石镇 | 10kV西岗线 | 夏村南台配变 | 315 | 0 | 红
2795 | 汶上县供电公司 | 白石供电所 | 白石镇 | 10kV西岗线 | 北泉东台 | 400 | 0 | 红
2796 | 汶上县供电公司 | 白石供电所 | 白石镇 | 10kV西岗线 | 西岗西台 | 200 | 0 | 红
2797 | 汶上县供电公司 | 白石供电所 | 白石镇 | 10kV西岗线 | 10kV西岗线后楼3号台架变 | 400 | 0 | 红
2798 | 汶上县供电公司 | 白石供电所 | 白石镇 | 10kV西岗线 | 10kV西岗线夏村排灌1号台架变 | 100 | 0 | 红
2799 | 汶上县供电公司 | 白石供电所 | 白石镇 | 10kV西岗线 | 10kV西岗线夏村排灌4号台架变 | 100 | 0 | 红
2800 | 汶上县供电公司 | 白石供电所 | 白石镇 | 10kV西岗线 | 10kV西岗线西岗南台 | 200 | 0 | 红
2801 | 汶上县供电公司 | 白石供电所 | 白石镇 | 10kV西岗线 | 10kV西岗线贾村排灌1号变 | 100 | 0 | 红
2802 | 汶上县供电公司 | 白石供电所 | 白石镇 | 10kV西岗线 | 10kV西岗线后楼村排灌3号台架变 | 100 | 0 | 红
2803 | 汶上县供电公司 | 白石供电所 | 白石镇 | 10kV西岗线 | 纸坊北台 | 200 | 0 | 红
2804 | 汶上县供电公司 | 白石供电所 | 白石镇 | 10kV西岗线 | 金村南台 | 200 | 0 | 红
2805 | 汶上县供电公司 | 白石供电所 | 白石镇 | 10kV西岗线 | 10kV西岗线庞楼村排灌2号台架变 | 100 | 0 | 红
2806 | 汶上县供电公司 | 白石供电所 | 白石镇 | 10kV西岗线 | 10kV西岗线贾村西台 | 400 | 0 | 红
2807 | 汶上县供电公司 | 白石供电所 | 白石镇 | 10kV西岗线 | 石材市场南台 | 200 | 0 | 红
2808 | 汶上县供电公司 | 白石供电所 | 白石镇 | 10kV西岗线 | 10kV西岗线贾村排灌3号台架变1 | 200 | 0 | 红
2809 | 汶上县供电公司 | 白石供电所 | 白石镇 | 10kV西岗线 | 10kV西岗线后楼村排灌1号台架变 | 100 | 0 | 红
2810 | 汶上县供电公司 | 白石供电所 | 白石镇 | 10kV西岗线 | 10kV西岗线西岗村排灌3号台架变 | 100 | 0 | 红
2811 | 汶上县供电公司 | 白石供电所 | 白石镇 | 10kV西岗线 | 10kV西岗线北泉村排灌3号台架变 | 100 | 0 | 红
2812 | 汶上县供电公司 | 白石供电所 | 白石镇 | 10kV西岗线 | 北泉林场 | 200 | 0 | 红
2813 | 汶上县供电公司 | 白石供电所 | 白石镇 | 10kV西岗线 | 10kV西岗线贾村北台 | 200 | 0 | 红
2814 | 汶上县供电公司 | 白石供电所 | 白石镇 | 10kV西岗线 | 10kV西岗线夏村北台 | 200 | 0 | 红
2815 | 汶上县供电公司 | 白石供电所 | 白石镇 | 10kV西岗线 | 10kV西岗线纸坊3号台架变 | 200 | 0 | 红
2816 | 汶上县供电公司 | 白石供电所 | 白石镇 | 10kV西岗线 | 10kV西岗线庞楼村3号台区 | 400 | 0 | 红
2817 | 汶上县供电公司 | 白石供电所 | 白石镇 | 10kV郑城线 | 前郑南 | 400 | 0 | 红
2818 | 汶上县供电公司 | 白石供电所 | 白石镇 | 10kV郑城线 | 马辛西台 | 315 | 0 | 红
2819 | 汶上县供电公司 | 白石供电所 | 白石镇 | 10kV郑城线 | 10kV郑城线东岗4号台架 | 160 | 0 | 红
2820 | 汶上县供电公司 | 白石供电所 | 白石镇 | 10kV郑城线 | 东岗村 | 400 | 0 | 红
2821 | 汶上县供电公司 | 白石供电所 | 白石镇 | 10kV郑城线 | 马辛村照明配变 | 400 | 0 | 红
2822 | 汶上县供电公司 | 白石供电所 | 白石镇 | 10kV郑城线 | 前郑南台配变 | 400 | 0 | 红
2823 | 汶上县供电公司 | 白石供电所 | 白石镇 | 10kV郑城线 | 东岗北台配变 | 400 | 0 | 红
2824 | 汶上县供电公司 | 白石供电所 | 白石镇 | 10kV郑城线 | 东岗南台 | 200 | 0 | 红
2825 | 汶上县供电公司 | 白石供电所 | 白石镇 | 10kV郑城线 | 前郑北台配变 | 400 | 0 | 红
2826 | 汶上县供电公司 | 白石供电所 | 白石镇 | 10kV郑城线 | 前郑东台 | 400 | 0 | 红
2827 | 汶上县供电公司 | 白石供电所 | 白石镇 | 10kV郑城线 | 10kV石场1线东岗村照明#200 | 200 | 0 | 红
2828 | 汶上县供电公司 | 白石供电所 | 白石镇 | 10kV青山Ⅰ线 | 10kV青山Ⅰ线白石供电所台架变 | 400 | 0 | 红
2829 | 汶上县供电公司 | 白石供电所 | 白石镇 | 10kV青山Ⅰ线 | 卧佛山社区3号变 | 200 | 0 | 红
2830 | 汶上县供电公司 | 苑庄供电所 | 苑庄镇 | 10kV丁庄线 | 苑庄照明东台 | 400 | 0 | 红
2831 | 汶上县供电公司 | 苑庄供电所 | 苑庄镇 | 10kV丁庄线 | 前苑幼儿园台区 | 400 | 0 | 红
2832 | 汶上县供电公司 | 苑庄供电所 | 苑庄镇 | 10kV丁庄线 | 10kV丁庄线丁庄西台区 | 400 | 0 | 红
2833 | 汶上县供电公司 | 苑庄供电所 | 苑庄镇 | 10kV丁庄线 | 10kV丁庄线后苑西台区 | 400 | 0 | 红
2834 | 汶上县供电公司 | 苑庄供电所 | 苑庄镇 | 10kV丁庄线 | 前苑东台 | 400 | 0 | 红
2835 | 汶上县供电公司 | 苑庄供电所 | 苑庄镇 | 10kV丁庄线 | 10kV丁庄线后作西台区 | 400 | 0 | 红
2836 | 汶上县供电公司 | 苑庄供电所 | 苑庄镇 | 10kV丁庄线 | 10kV丁庄线后苑南台区 | 400 | 0 | 红
2837 | 汶上县供电公司 | 苑庄供电所 | 苑庄镇 | 10kV丁庄线 | 10kV丁庄线作里东台架变 | 200 | 0 | 红
2838 | 汶上县供电公司 | 苑庄供电所 | 苑庄镇 | 10kV丁庄线 | 新苑南台 | 400 | 0 | 红
2839 | 汶上县供电公司 | 苑庄供电所 | 苑庄镇 | 10kV丁庄线 | 丁庄北台 | 200 | 0 | 红
2840 | 汶上县供电公司 | 苑庄供电所 | 苑庄镇 | 10kV丁庄线 | 10kV丁庄线丁庄南台 | 400 | 0 | 红
2841 | 汶上县供电公司 | 苑庄供电所 | 苑庄镇 | 10kV丁庄线 | 前苑社区北台 | 400 | 0 | 红
2842 | 汶上县供电公司 | 苑庄供电所 | 苑庄镇 | 10kV丁庄线 | 前苑供销社 | 400 | 0 | 红
2843 | 汶上县供电公司 | 苑庄供电所 | 苑庄镇 | 10kV丁庄线 | 10kV丁庄线后作南台区 | 200 | 0 | 红
2844 | 汶上县供电公司 | 苑庄供电所 | 苑庄镇 | 10kV丁庄线 | 前作照明 | 400 | 0 | 红
2845 | 汶上县供电公司 | 苑庄供电所 | 苑庄镇 | 10kV丁庄线 | 前苑400 | 630 | 0 | 红
2846 | 汶上县供电公司 | 苑庄供电所 | 苑庄镇 | 10kV丁庄线 | 后苑照明 | 400 | 0 | 红
2847 | 汶上县供电公司 | 苑庄供电所 | 苑庄镇 | 10kV丁庄线 | 后作照明 | 400 | 0 | 红
2848 | 汶上县供电公司 | 苑庄供电所 | 苑庄镇 | 10kV丁庄线 | 前苑综合南台 | 500 | 0 | 红
2849 | 汶上县供电公司 | 苑庄供电所 | 苑庄镇 | 10kV丁庄线 | 苑庄照明 | 250 | 0 | 红
2850 | 汶上县供电公司 | 苑庄供电所 | 苑庄镇 | 10kV丁庄线 | 新苑社区 | 315 | 0 | 红
2851 | 汶上县供电公司 | 苑庄供电所 | 苑庄镇 | 10kV丁庄线 | 丁庄照明 | 315 | 0 | 红
2852 | 汶上县供电公司 | 苑庄供电所 | 苑庄镇 | 10kV丁庄线 | 苑庄村综合西台 | 400 | 0 | 红
2853 | 汶上县供电公司 | 苑庄供电所 | 苑庄镇 | 10kV丁庄线 | 10kV丁庄线后苑北台 | 400 | 0 | 红
2854 | 汶上县供电公司 | 苑庄供电所 | 苑庄镇 | 10kV丁庄线 | 10kV丁庄线白塔东村排灌1号台架变 | 100 | 0 | 红
2855 | 汶上县供电公司 | 苑庄供电所 | 苑庄镇 | 10kV丁庄线 | 前苑西台 | 400 | 0 | 红
2856 | 汶上县供电公司 | 苑庄供电所 | 苑庄镇 | 10kV丁庄线 | 苑庄照明北台 | 400 | 0 | 红
2857 | 汶上县供电公司 | 苑庄供电所 | 苑庄镇 | 10kV丁庄线 | 10kV丁庄线苑庄南台 | 400 | 0 | 红
2858 | 汶上县供电公司 | 苑庄供电所 | 苑庄镇 | 10kV丁庄线 | 10kV丁庄线丁庄村排灌1号台架变 | 100 | 0 | 红
2859 | 汶上县供电公司 | 苑庄供电所 | 苑庄镇 | 10kV李村线 | 10kV李村线王庄北台（新） | 400 | 0 | 红
2860 | 汶上县供电公司 | 苑庄供电所 | 苑庄镇 | 10kV李村线 | 王庄东台 | 200 | 0 | 红
2861 | 汶上县供电公司 | 苑庄供电所 | 苑庄镇 | 10kV李村线 | 陈村北台新 | 400 | 0 | 红
2862 | 汶上县供电公司 | 苑庄供电所 | 苑庄镇 | 10kV李村线 | 10kV李村线前苑台区 | 400 | 0 | 红
2863 | 汶上县供电公司 | 苑庄供电所 | 苑庄镇 | 10kV李村线 | 10kV李村线李村济北大道台区 | 400 | 0 | 红
2864 | 汶上县供电公司 | 苑庄供电所 | 苑庄镇 | 10kV李村线 | 王庄西南台区 | 200 | 0 | 红
2865 | 汶上县供电公司 | 苑庄供电所 | 苑庄镇 | 10kV李村线 | 10kV李村线陈村自来水台区1 | 200 | 0 | 红
2866 | 汶上县供电公司 | 苑庄供电所 | 苑庄镇 | 10kV李村线 | 10kV李村线白塔李村排灌1号台架变 | 100 | 0 | 红
2867 | 汶上县供电公司 | 苑庄供电所 | 苑庄镇 | 10kV李村线 | 10kV李村线陈村南台 | 200 | 0 | 红
2868 | 汶上县供电公司 | 苑庄供电所 | 苑庄镇 | 10kV李村线 | 陈村正南台区 | 400 | 0 | 红
2869 | 汶上县供电公司 | 苑庄供电所 | 苑庄镇 | 10kV李村线 | 10kV李村线白塔李村排灌2号台架变 | 100 | 0 | 红
2870 | 汶上县供电公司 | 苑庄供电所 | 苑庄镇 | 10kV李村线 | 王庄照明西台 | 400 | 0 | 红
2871 | 汶上县供电公司 | 苑庄供电所 | 苑庄镇 | 10kV李村线 | 小王庄照明 | 200 | 0 | 红
2872 | 汶上县供电公司 | 苑庄供电所 | 苑庄镇 | 10kV李村线 | 界牌照明 | 400 | 0 | 红
2873 | 汶上县供电公司 | 苑庄供电所 | 苑庄镇 | 10kV李村线 | 何庄综合台区 | 200 | 0 | 红
2874 | 汶上县供电公司 | 苑庄供电所 | 苑庄镇 | 10kV李村线 | 王庄综合 | 200 | 0 | 红
2875 | 汶上县供电公司 | 苑庄供电所 | 苑庄镇 | 10kV李村线 | 陈村照明 | 250 | 0 | 红
2876 | 汶上县供电公司 | 苑庄供电所 | 苑庄镇 | 10kV李村线 | 李村综合北台 | 200 | 0 | 红
2877 | 汶上县供电公司 | 苑庄供电所 | 苑庄镇 | 10kV李村线 | 李村南台 | 400 | 0 | 红
2878 | 汶上县供电公司 | 苑庄供电所 | 苑庄镇 | 10kV李村线 | 10kV李村线李村老学校台区 | 400 | 0 | 红
2879 | 汶上县供电公司 | 苑庄供电所 | 苑庄镇 | 10kV李村线 | 界牌北台 | 400 | 0 | 红
2880 | 汶上县供电公司 | 苑庄供电所 | 苑庄镇 | 10kV李村线 | 界牌东台 | 200 | 0 | 红
2881 | 汶上县供电公司 | 苑庄供电所 | 苑庄镇 | 10kV李村线 | 10kV李村线王庄济北大道台区 | 200 | 0 | 红
2882 | 汶上县供电公司 | 苑庄供电所 | 苑庄镇 | 10kV李村线 | 界牌何庄 | 400 | 0 | 红
2883 | 汶上县供电公司 | 苑庄供电所 | 苑庄镇 | 10kV李村线 | 陈村 | 400 | 0 | 红
2884 | 汶上县供电公司 | 苑庄供电所 | 苑庄镇 | 10kV李村线 | 李村照明南台 | 315 | 0 | 红
2885 | 汶上县供电公司 | 苑庄供电所 | 苑庄镇 | 10kV毕村线 | 东马西台 | 200 | 0 | 红
2886 | 汶上县供电公司 | 苑庄供电所 | 苑庄镇 | 10kV毕村线 | 毕村北台 | 200 | 0 | 红
2887 | 汶上县供电公司 | 苑庄供电所 | 苑庄镇 | 10kV毕村线 | 10kV毕村线苑庄供电所所用变 | 400 | 0 | 红
2888 | 汶上县供电公司 | 苑庄供电所 | 苑庄镇 | 10kV毕村线 | 10kV毕村线毕村照明 | 200 | 0 | 红
2889 | 汶上县供电公司 | 苑庄供电所 | 苑庄镇 | 10kV毕村线 | 10kV毕村线高家演马台架 | 200 | 0 | 红
2890 | 汶上县供电公司 | 苑庄供电所 | 苑庄镇 | 10kV毕村线 | 10kV毕村线毕村西(环村路) | 200 | 0 | 红
2891 | 汶上县供电公司 | 苑庄供电所 | 苑庄镇 | 10kV毕村线 | 毕村综合台区 | 315 | 0 | 红
2892 | 汶上县供电公司 | 苑庄供电所 | 苑庄镇 | 10kV毕村线 | 东马中台区 | 315 | 0 | 红
2893 | 汶上县供电公司 | 苑庄供电所 | 苑庄镇 | 10kV毕村线 | 10kV毕村线东马 | 100 | 0 | 红
2894 | 汶上县供电公司 | 苑庄供电所 | 苑庄镇 | 10kV毕村线 | 10kV毕村线毕村村东台区 | 400 | 0 | 红
2895 | 汶上县供电公司 | 苑庄供电所 | 苑庄镇 | 10kV毕村线 | 10kV毕村线毕村村西台区 | 160 | 0 | 红
2896 | 汶上县供电公司 | 苑庄供电所 | 苑庄镇 | 10kV毕村线 | 10kV毕村线东马村 | 400 | 0 | 红
2897 | 汶上县供电公司 | 苑庄供电所 | 苑庄镇 | 10kV毕村线 | 10kV毕村线毕村照明台架 | 200 | 0 | 红
2898 | 汶上县供电公司 | 苑庄供电所 | 苑庄镇 | 10kV马堂线 | 中马社区 | 400 | 0 | 红
2899 | 汶上县供电公司 | 苑庄供电所 | 苑庄镇 | 10kV马堂线 | 10kV马堂线孙庄东台架变 | 200 | 0 | 红
2900 | 汶上县供电公司 | 苑庄供电所 | 苑庄镇 | 10kV马堂线 | 10kV马堂线水坡东南 | 400 | 0 | 红
2901 | 汶上县供电公司 | 苑庄供电所 | 苑庄镇 | 10kV马堂线 | 10kV马堂线北坡南台 | 200 | 0 | 红
2902 | 汶上县供电公司 | 苑庄供电所 | 苑庄镇 | 10kV马堂线 | 辛庄照明台区 | 200 | 0 | 红
2903 | 汶上县供电公司 | 苑庄供电所 | 苑庄镇 | 10kV马堂线 | 10kV马堂线沙岗西台架(#6) | 200 | 0 | 红
2904 | 汶上县供电公司 | 苑庄供电所 | 苑庄镇 | 10kV马堂线 | 10kV马堂线官村综合北台 | 200 | 0 | 红
2905 | 汶上县供电公司 | 苑庄供电所 | 苑庄镇 | 10kV马堂线 | 10kV马堂线官庄东南 | 315 | 0 | 红
2906 | 汶上县供电公司 | 苑庄供电所 | 苑庄镇 | 10kV马堂线 | 10kV马庄线孔楼西台台区 | 200 | 0 | 红
2907 | 汶上县供电公司 | 苑庄供电所 | 苑庄镇 | 10kV马堂线 | 10kV马堂线马堂照明北台 | 400 | 0 | 红
2908 | 汶上县供电公司 | 苑庄供电所 | 苑庄镇 | 10kV马堂线 | 10kV马堂线侯村东台区 | 400 | 0 | 红
2909 | 汶上县供电公司 | 苑庄供电所 | 苑庄镇 | 10kV马堂线 | 10kV马堂线官庄西北 | 200 | 0 | 红
2910 | 汶上县供电公司 | 苑庄供电所 | 苑庄镇 | 10kV马堂线 | 西马南台 | 200 | 0 | 红
2911 | 汶上县供电公司 | 苑庄供电所 | 苑庄镇 | 10kV马堂线 | 10kV马堂线北坡#1 | 400 | 0 | 红
2912 | 汶上县供电公司 | 苑庄供电所 | 苑庄镇 | 10kV马堂线 | 10kV马堂线沙岗北台#5 | 400 | 0 | 红
2913 | 汶上县供电公司 | 苑庄供电所 | 苑庄镇 | 10kV马堂线 | 10kV马堂线水坡西北 | 400 | 0 | 红
2914 | 汶上县供电公司 | 苑庄供电所 | 苑庄镇 | 10kV马堂线 | 朱村照明 | 125 | 0 | 红
2915 | 汶上县供电公司 | 苑庄供电所 | 苑庄镇 | 10kV马堂线 | 尹村照明 | 315 | 0 | 红
2916 | 汶上县供电公司 | 苑庄供电所 | 苑庄镇 | 10kV马堂线 | 马堂照明 | 400 | 0 | 红
2917 | 汶上县供电公司 | 苑庄供电所 | 苑庄镇 | 10kV马堂线 | 郭庄照明 | 200 | 0 | 红
2918 | 汶上县供电公司 | 苑庄供电所 | 苑庄镇 | 10kV马堂线 | 官庄照明东台 | 315 | 0 | 红
2919 | 汶上县供电公司 | 苑庄供电所 | 苑庄镇 | 10kV马堂线 | 田村照明 | 200 | 0 | 红
2920 | 汶上县供电公司 | 苑庄供电所 | 苑庄镇 | 10kV马堂线 | 侯村照明 | 400 | 0 | 红
2921 | 汶上县供电公司 | 苑庄供电所 | 苑庄镇 | 10kV马堂线 | 北坡照明 | 160 | 0 | 红
2922 | 汶上县供电公司 | 苑庄供电所 | 苑庄镇 | 10kV马堂线 | 孔楼东台 | 200 | 0 | 红
2923 | 汶上县供电公司 | 苑庄供电所 | 苑庄镇 | 10kV马堂线 | 水坡东台 | 200 | 0 | 红
2924 | 汶上县供电公司 | 苑庄供电所 | 苑庄镇 | 10kV马堂线 | 田村照明东台 | 200 | 0 | 红
2925 | 汶上县供电公司 | 苑庄供电所 | 苑庄镇 | 10kV马堂线 | 官庄南台 | 200 | 0 | 红
2926 | 汶上县供电公司 | 苑庄供电所 | 苑庄镇 | 10kV马堂线 | 官庄照明西台 | 400 | 0 | 红
2927 | 汶上县供电公司 | 苑庄供电所 | 苑庄镇 | 10kV马堂线 | 马堂侯村北台 | 400 | 0 | 红
2928 | 汶上县供电公司 | 苑庄供电所 | 苑庄镇 | 10kV马堂线 | 尹村北台 | 200 | 0 | 红
2929 | 汶上县供电公司 | 苑庄供电所 | 苑庄镇 | 10kV马堂线 | 尹村东台 | 200 | 0 | 红
2930 | 汶上县供电公司 | 苑庄供电所 | 苑庄镇 | 10kV马堂线 | 辛庄南台 | 200 | 0 | 红
2931 | 汶上县供电公司 | 苑庄供电所 | 苑庄镇 | 10kV马堂线 | 朱村西台 | 200 | 0 | 红
2932 | 汶上县供电公司 | 苑庄供电所 | 苑庄镇 | 10kV马堂线 | 10kV马堂线后孔东台 | 200 | 0 | 红
2933 | 汶上县供电公司 | 苑庄供电所 | 苑庄镇 | 10kV马堂线 | 10kV马堂线田村北台(#3) | 200 | 0 | 红
2934 | 汶上县供电公司 | 苑庄供电所 | 苑庄镇 | 10kV马堂线 | 10kV马堂线田庄东南台架(#4) | 200 | 0 | 红
2935 | 汶上县供电公司 | 苑庄供电所 | 苑庄镇 | 10kV马堂线 | 西演马北台 | 200 | 0 | 红
2936 | 汶上县供电公司 | 苑庄供电所 | 苑庄镇 | 10kV马堂线 | 孙庄照明 | 200 | 0 | 红
2937 | 汶上县供电公司 | 苑庄供电所 | 苑庄镇 | 10kV马堂线 | 10kV马堂线西马东南台区 | 200 | 0 | 红
2938 | 汶上县供电公司 | 苑庄供电所 | 苑庄镇 | 10kV马堂线 | 10kV马堂线孙庄西台 | 200 | 0 | 红
2939 | 汶上县供电公司 | 苑庄供电所 | 苑庄镇 | 10kV马堂线 | 10kV马堂线水坡西台架 | 400 | 0 | 红
2940 | 汶上县供电公司 | 苑庄供电所 | 苑庄镇 | 10kV马堂线 | 孔楼照明台区 | 200 | 0 | 红
2941 | 汶上县供电公司 | 苑庄供电所 | 苑庄镇 | 10kV马堂线 | 10kV马堂线马堂东台区 | 400 | 0 | 红
2942 | 汶上县供电公司 | 苑庄供电所 | 苑庄镇 | 10kV马堂线 | 10kV马堂线郑楼村排灌1号台架变 | 160 | 0 | 红
2943 | 汶上县供电公司 | 苑庄供电所 | 苑庄镇 | 10kV马堂线 | 10kV马堂线官村村委台区 | 400 | 0 | 红
2944 | 汶上县供电公司 | 苑庄供电所 | 苑庄镇 | 10kV马堂线 | 10kV马堂线北坡西台 | 400 | 0 | 红
2945 | 汶上县供电公司 | 苑庄供电所 | 苑庄镇 | 10kV马堂线 | 10kV马堂线白塔中村排灌1号台架变 | 100 | 0 | 红
2946 | 汶上县供电公司 | 苑庄供电所 | 苑庄镇 | 10kV马堂线 | 10kV马堂线中马台区 | 200 | 0 | 红
2947 | 汶上县供电公司 | 苑庄供电所 | 苑庄镇 | 10kV马堂线 | 10kV马堂线北坡北区照明 | 400 | 0 | 红
2948 | 汶上县供电公司 | 苑庄供电所 | 苑庄镇 | 10kV马堂线 | 10kV马堂线林楼照明 | 400 | 0 | 红
2949 | 汶上县供电公司 | 苑庄供电所 | 苑庄镇 | 10kV马庄线 | 10kV马庄线郑楼东台架 | 200 | 0 | 红
2950 | 汶上县供电公司 | 苑庄供电所 | 苑庄镇 | 10kV马庄线 | 红庙综合台区 | 315 | 0 | 红
2951 | 汶上县供电公司 | 苑庄供电所 | 苑庄镇 | 10kV马庄线 | 梁庄照明北台 | 200 | 0 | 红
2952 | 汶上县供电公司 | 苑庄供电所 | 苑庄镇 | 10kV马庄线 | 10kV马堂线张楼中台 | 400 | 0 | 红
2953 | 汶上县供电公司 | 苑庄供电所 | 苑庄镇 | 10kV马庄线 | 10kV马庄线东牧北台区 | 200 | 0 | 红
2954 | 汶上县供电公司 | 苑庄供电所 | 苑庄镇 | 10kV马庄线 | 10kV马庄线郑楼西台架 | 200 | 0 | 红
2955 | 汶上县供电公司 | 苑庄供电所 | 苑庄镇 | 10kV马庄线 | 10kV马庄线西牧地北台 | 200 | 0 | 红
2956 | 汶上县供电公司 | 苑庄供电所 | 苑庄镇 | 10kV马庄线 | 10kV马庄村排灌1号台架变 | 200 | 0 | 红
2957 | 汶上县供电公司 | 苑庄供电所 | 苑庄镇 | 10kV马庄线 | 东牧综合 | 200 | 0 | 红
2958 | 汶上县供电公司 | 苑庄供电所 | 苑庄镇 | 10kV马庄线 | 郑楼社区 | 315 | 0 | 红
2959 | 汶上县供电公司 | 苑庄供电所 | 苑庄镇 | 10kV马庄线 | 马庄社区 | 315 | 0 | 红
2960 | 汶上县供电公司 | 苑庄供电所 | 苑庄镇 | 10kV马庄线 | 梁庄综合台区 | 400 | 0 | 红
2961 | 汶上县供电公司 | 苑庄供电所 | 苑庄镇 | 10kV马庄线 | 西牧综合 | 200 | 0 | 红
2962 | 汶上县供电公司 | 苑庄供电所 | 苑庄镇 | 10kV马庄线 | 郑楼照明台区 | 200 | 0 | 红
2963 | 汶上县供电公司 | 苑庄供电所 | 苑庄镇 | 10kV马庄线 | 10kV马堂线张楼北台 | 200 | 0 | 红
2964 | 汶上县供电公司 | 苑庄供电所 | 苑庄镇 | 10kV马庄线 | 10kV马庄线红庙西台 | 200 | 0 | 红
2965 | 汶上县供电公司 | 苑庄供电所 | 苑庄镇 | 10kV马庄线 | 10kV马庄线红庙南台变压器 | 200 | 0 | 红
2966 | 汶上县供电公司 | 苑庄供电所 | 苑庄镇 | 10kV马庄线 | 10kV马庄线梁庄中台 | 200 | 0 | 红
2967 | 汶上县供电公司 | 苑庄供电所 | 苑庄镇 | 10kV马庄线 | 马庄北台 | 400 | 0 | 红
2968 | 汶上县供电公司 | 苑庄供电所 | 苑庄镇 | 10kV高村线 | 10kV高村线陆村西台架 | 200 | 0 | 红
2969 | 汶上县供电公司 | 苑庄供电所 | 苑庄镇 | 10kV高村线 | 后小秦东南台 | 400 | 0 | 红
2970 | 汶上县供电公司 | 苑庄供电所 | 苑庄镇 | 10kV高村线 | 大秦村北一 | 200 | 0 | 红
2971 | 汶上县供电公司 | 苑庄供电所 | 苑庄镇 | 10kV高村线 | 10kV前小秦村排灌1号台架变 | 100 | 0 | 红
2972 | 汶上县供电公司 | 苑庄供电所 | 苑庄镇 | 10kV高村线 | 10kV高村线中小南台架新 | 400 | 0 | 红
2973 | 汶上县供电公司 | 苑庄供电所 | 苑庄镇 | 10kV高村线 | 高村南台 | 200 | 0 | 红
2974 | 汶上县供电公司 | 苑庄供电所 | 苑庄镇 | 10kV高村线 | 10kV白塔西村排灌1号台架变 | 100 | 0 | 红
2975 | 汶上县供电公司 | 苑庄供电所 | 苑庄镇 | 10kV高村线 | 10kV高村线前小西台架 | 400 | 0 | 红
2976 | 汶上县供电公司 | 苑庄供电所 | 苑庄镇 | 10kV高村线 | 10kV高村线前小小学台区 | 200 | 0 | 红
2977 | 汶上县供电公司 | 苑庄供电所 | 苑庄镇 | 10kV高村线 | 大秦东台 | 200 | 0 | 红
2978 | 汶上县供电公司 | 苑庄供电所 | 苑庄镇 | 10kV高村线 | 10kV高村线官庄（耐奇）台区 | 200 | 0 | 红
2979 | 汶上县供电公司 | 苑庄供电所 | 苑庄镇 | 10kV高村线 | 前小西台 | 200 | 0 | 红
2980 | 汶上县供电公司 | 苑庄供电所 | 苑庄镇 | 10kV高村线 | 10kV高村线前小东南台 | 200 | 0 | 红
2981 | 汶上县供电公司 | 苑庄供电所 | 苑庄镇 | 10kV高村线 | 高村东照明 | 400 | 0 | 红
2982 | 汶上县供电公司 | 苑庄供电所 | 苑庄镇 | 10kV高村线 | 大秦村南一 | 200 | 0 | 红
2983 | 汶上县供电公司 | 苑庄供电所 | 苑庄镇 | 10kV高村线 | 后小照明南台 | 200 | 0 | 红
2984 | 汶上县供电公司 | 苑庄供电所 | 苑庄镇 | 10kV高村线 | 10kV高村线后小支线后小村委台区 | 200 | 0 | 红
2985 | 汶上县供电公司 | 苑庄供电所 | 苑庄镇 | 10kV高村线 | 前小综合 | 200 | 0 | 红
2986 | 汶上县供电公司 | 苑庄供电所 | 苑庄镇 | 10kV高村线 | 中小照明 | 200 | 0 | 红
2987 | 汶上县供电公司 | 苑庄供电所 | 苑庄镇 | 10kV高村线 | 白东照明 | 200 | 0 | 红
2988 | 汶上县供电公司 | 苑庄供电所 | 苑庄镇 | 10kV高村线 | 白西 | 315 | 0 | 红
2989 | 汶上县供电公司 | 苑庄供电所 | 苑庄镇 | 10kV高村线 | 白中照明 | 200 | 0 | 红
2990 | 汶上县供电公司 | 苑庄供电所 | 苑庄镇 | 10kV高村线 | 大秦综合南台 | 315 | 0 | 红
2991 | 汶上县供电公司 | 苑庄供电所 | 苑庄镇 | 10kV高村线 | 高村综合西台 | 400 | 0 | 红
2992 | 汶上县供电公司 | 苑庄供电所 | 苑庄镇 | 10kV高村线 | 陆村 | 400 | 0 | 红
2993 | 汶上县供电公司 | 苑庄供电所 | 苑庄镇 | 10kV高村线 | 杨村综合 | 200 | 0 | 红
2994 | 汶上县供电公司 | 苑庄供电所 | 苑庄镇 | 10kV高村线 | 周村齐庄 | 160 | 0 | 红
2995 | 汶上县供电公司 | 苑庄供电所 | 苑庄镇 | 10kV高村线 | 大秦照明北台 | 315 | 0 | 红
2996 | 汶上县供电公司 | 苑庄供电所 | 苑庄镇 | 10kV高村线 | 后小综合台区 | 400 | 0 | 红
2997 | 汶上县供电公司 | 苑庄供电所 | 苑庄镇 | 10kV高村线 | 后小北台 | 400 | 0 | 红
2998 | 汶上县供电公司 | 苑庄供电所 | 苑庄镇 | 10kV高村线 | 白东北台 | 200 | 0 | 红
2999 | 汶上县供电公司 | 苑庄供电所 | 苑庄镇 | 10kV高村线 | 高村北台 | 200 | 0 | 红
3000 | 汶上县供电公司 | 苑庄供电所 | 苑庄镇 | 10kV高村线 | 白中北台 | 200 | 0 | 红
3001 | 汶上县供电公司 | 苑庄供电所 | 苑庄镇 | 10kV高村线 | 前小秦村 | 200 | 0 | 红
3002 | 汶上县供电公司 | 苑庄供电所 | 苑庄镇 | 10kV高村线 | 10kV高村线大秦村排灌1号台架 | 200 | 0 | 红
3003 | 汶上县供电公司 | 苑庄供电所 | 苑庄镇 | 10kV高村线 | 白西照明南台 | 200 | 0 | 红
3004 | 汶上县供电公司 | 苑庄供电所 | 苑庄镇 | 10kV高村线 | 10kV高村线前小西南台 | 400 | 0 | 红
3005 | 汶上县供电公司 | 苑庄供电所 | 苑庄镇 | 10kV高村线 | 10kV高村线高村中台2 | 200 | 0 | 红
3006 | 汶上县供电公司 | 苑庄供电所 | 苑庄镇 | 10kV高村线 | 10kV高村线后小牌坊台区 | 200 | 0 | 红
3007 | 汶上县供电公司 | 苑庄供电所 | 苑庄镇 | 10kV高村线 | 大秦西台 | 200 | 0 | 红
3008 | 汶上县供电公司 | 苑庄供电所 | 苑庄镇 | 10kV高村线 | 10kV高村线高村东北台区 | 200 | 0 | 红
3009 | 汶上县供电公司 | 苑庄供电所 | 苑庄镇 | 10kV高村线 | 高村西北台架 | 400 | 0 | 红
3010 | 汶上县供电公司 | 苑庄供电所 | 苑庄镇 | 10kV高村线 | 10kV高村线白中支线白中南台 | 200 | 0 | 红
3011 | 汶上县供电公司 | 苑庄供电所 | 苑庄镇 | 10kV高村线 | 10kV高村线杨村支线杨村南台 | 200 | 0 | 红
3012 | 汶上县供电公司 | 苑庄供电所 | 苑庄镇 | 10kV高村线 | 10kV高村线白塔中村排灌2号台架变 | 100 | 0 | 红
3013 | 汶上县供电公司 | 苑庄供电所 | 苑庄镇 | 10kV高村线 | 10kV高村线齐庄西台区 | 200 | 0 | 红
3014 | 汶上县供电公司 | 苑庄供电所 | 苑庄镇 | 10kV高村线 | 10kV高村线高村中台区 | 200 | 0 | 红
3015 | 汶上县供电公司 | 苑庄供电所 | 苑庄镇 | 10kV高村线 | 10kV高村线白东南台 | 400 | 0 | 红
3016 | 汶上县供电公司 | 义桥供电所 | 义桥镇 | 10kV义东线 | 10kV义东线杨街4号台区 | 400 | 0 | 红
3017 | 汶上县供电公司 | 义桥供电所 | 义桥镇 | 10kV义东线 | 东孙吾4 | 200 | 0 | 红
3018 | 汶上县供电公司 | 义桥供电所 | 义桥镇 | 10kV义东线 | 兴隆庄东台 | 200 | 0 | 红
3019 | 汶上县供电公司 | 义桥供电所 | 义桥镇 | 10kV义东线 | 杨街照明三 | 200 | 0 | 红
3020 | 汶上县供电公司 | 义桥供电所 | 义桥镇 | 10kV义东线 | 10kV义东线前张吾市场二台架变 | 200 | 0 | 红
3021 | 汶上县供电公司 | 义桥供电所 | 义桥镇 | 10kV义东线 | 东孙吾5 | 200 | 0 | 红
3022 | 汶上县供电公司 | 义桥供电所 | 义桥镇 | 10kV义东线 | 10kV义东线后张吾照明四 | 200 | 0 | 红
3023 | 汶上县供电公司 | 义桥供电所 | 义桥镇 | 10kV义东线 | 10kV义东线白店照明 | 400 | 0 | 红
3024 | 汶上县供电公司 | 义桥供电所 | 义桥镇 | 10kV义东线 | 10kV义东线徐学东小微企业台区 | 200 | 0 | 红
3025 | 汶上县供电公司 | 义桥供电所 | 义桥镇 | 10kV义东线 | 孔楼西台2 | 200 | 0 | 红
3026 | 汶上县供电公司 | 义桥供电所 | 义桥镇 | 10kV义东线 | 前张吾西台 | 250 | 0 | 红
3027 | 汶上县供电公司 | 义桥供电所 | 义桥镇 | 10kV义东线 | 10kV义东线前张吾8号照明台区 | 400 | 0 | 红
3028 | 汶上县供电公司 | 义桥供电所 | 义桥镇 | 10kV义东线 | 10kV义东线西孙吾照明四台区 | 400 | 0 | 红
3029 | 汶上县供电公司 | 义桥供电所 | 义桥镇 | 10kV义东线 | 前张吾照明九 | 400 | 0 | 红
3030 | 汶上县供电公司 | 义桥供电所 | 义桥镇 | 10kV义东线 | 10kV义东线刘学西小微企业台区 | 200 | 0 | 红
3031 | 汶上县供电公司 | 义桥供电所 | 义桥镇 | 10kV义东线 | 孔楼东三 | 200 | 0 | 红
3032 | 汶上县供电公司 | 义桥供电所 | 义桥镇 | 10kV义东线 | 10kV义东线后张吾小沙庄台架 | 400 | 0 | 红
3033 | 汶上县供电公司 | 义桥供电所 | 义桥镇 | 10kV义东线 | 10kV义东线兴隆庄三号（西台） | 400 | 0 | 红
3034 | 汶上县供电公司 | 义桥供电所 | 义桥镇 | 10kV义东线 | 10kV义东线孔楼照明 | 400 | 0 | 红
3035 | 汶上县供电公司 | 义桥供电所 | 义桥镇 | 10kV义东线 | 周学南台 | 200 | 0 | 红
3036 | 汶上县供电公司 | 义桥供电所 | 义桥镇 | 10kV义东线 | 杨学北台 | 200 | 0 | 红
3037 | 汶上县供电公司 | 义桥供电所 | 义桥镇 | 10kV义东线 | 10kV义东线白店西小微企业台区 | 200 | 0 | 红
3038 | 汶上县供电公司 | 义桥供电所 | 义桥镇 | 10kV义东线 | 10kV义东线刘学东小微企业台区 | 200 | 0 | 红
3039 | 汶上县供电公司 | 义桥供电所 | 义桥镇 | 10kV义东线 | 10kV义东线前张吾市场三 | 200 | 0 | 红
3040 | 汶上县供电公司 | 义桥供电所 | 义桥镇 | 10kV义东线 | 孔楼照明西台 | 160 | 0 | 红
3041 | 汶上县供电公司 | 义桥供电所 | 义桥镇 | 10kV义东线 | 西孙吾北台 | 160 | 0 | 红
3042 | 汶上县供电公司 | 义桥供电所 | 义桥镇 | 10kV义东线 | 西孙吾照明南 | 160 | 0 | 红
3043 | 汶上县供电公司 | 义桥供电所 | 义桥镇 | 10kV义东线 | 王村照明 | 160 | 0 | 红
3044 | 汶上县供电公司 | 义桥供电所 | 义桥镇 | 10kV义东线 | 东孙吾照明 | 200 | 0 | 红
3045 | 汶上县供电公司 | 义桥供电所 | 义桥镇 | 10kV义东线 | 后张吾小沙庄照明 | 200 | 0 | 红
3046 | 汶上县供电公司 | 义桥供电所 | 义桥镇 | 10kV义东线 | 后张吾照明 | 400 | 0 | 红
3047 | 汶上县供电公司 | 义桥供电所 | 义桥镇 | 10kV义东线 | 前张吾南台 | 200 | 0 | 红
3048 | 汶上县供电公司 | 义桥供电所 | 义桥镇 | 10kV义东线 | 前张吾北台照明 | 250 | 0 | 红
3049 | 汶上县供电公司 | 义桥供电所 | 义桥镇 | 10kV义东线 | 徐学照明 | 250 | 0 | 红
3050 | 汶上县供电公司 | 义桥供电所 | 义桥镇 | 10kV义东线 | 杨街照明 | 125 | 0 | 红
3051 | 汶上县供电公司 | 义桥供电所 | 义桥镇 | 10kV义东线 | 兴隆庄照明 | 100 | 0 | 红
3052 | 汶上县供电公司 | 义桥供电所 | 义桥镇 | 10kV义东线 | 刘学照明 | 200 | 0 | 红
3053 | 汶上县供电公司 | 义桥供电所 | 义桥镇 | 10kV义东线 | 孔楼东台照明 | 200 | 0 | 红
3054 | 汶上县供电公司 | 义桥供电所 | 义桥镇 | 10kV义东线 | 后张吾照明二 | 200 | 0 | 红
3055 | 汶上县供电公司 | 义桥供电所 | 义桥镇 | 10kV义东线 | 白店南台 | 160 | 0 | 红
3056 | 汶上县供电公司 | 义桥供电所 | 义桥镇 | 10kV义东线 | 刘学南台 | 200 | 0 | 红
3057 | 汶上县供电公司 | 义桥供电所 | 义桥镇 | 10kV义东线 | 西孙吾南台2 | 200 | 0 | 红
3058 | 汶上县供电公司 | 义桥供电所 | 义桥镇 | 10kV义东线 | 东孙吾3 | 400 | 0 | 红
3059 | 汶上县供电公司 | 义桥供电所 | 义桥镇 | 10kV义东线 | 前张吾东台 | 200 | 0 | 红
3060 | 汶上县供电公司 | 义桥供电所 | 义桥镇 | 10kV义东线 | 10kV义东线王村北台 | 400 | 0 | 红
3061 | 汶上县供电公司 | 义桥供电所 | 义桥镇 | 10kV义东线 | 孔楼东四 | 200 | 0 | 红
3062 | 汶上县供电公司 | 义桥供电所 | 义桥镇 | 10kV义东线 | 孔楼东二 | 200 | 0 | 红
3063 | 汶上县供电公司 | 义桥供电所 | 义桥镇 | 10kV义东线 | 10kV义东线杨街西台柱上变 | 400 | 0 | 红
3064 | 汶上县供电公司 | 义桥供电所 | 义桥镇 | 10kV义东线 | 白店照明三 | 200 | 0 | 红
3065 | 汶上县供电公司 | 义桥供电所 | 义桥镇 | 10kV义东线 | 徐学照明三 | 200 | 0 | 红
3066 | 汶上县供电公司 | 义桥供电所 | 义桥镇 | 10kV义东线 | 前张吾南台二 | 200 | 0 | 红
3067 | 汶上县供电公司 | 义桥供电所 | 义桥镇 | 10kV义东线 | 后张吾照明三 | 200 | 0 | 红
3068 | 汶上县供电公司 | 义桥供电所 | 义桥镇 | 10kV义东线 | 10kV义东线后张吾小微企业台区 | 200 | 0 | 红
3069 | 汶上县供电公司 | 义桥供电所 | 义桥镇 | 10kV义东线 | 10kV义东线杨学照明台区 | 400 | 0 | 红
3070 | 汶上县供电公司 | 义桥供电所 | 义桥镇 | 10kV义东线 | 东孙吾北台 | 200 | 0 | 红
3071 | 汶上县供电公司 | 义桥供电所 | 义桥镇 | 10kV义东线 | 10kV义东线前张吾8 | 200 | 0 | 红
3072 | 汶上县供电公司 | 义桥供电所 | 义桥镇 | 10kV义东线 | 10kV义东线徐学照明二 | 400 | 0 | 红
3073 | 汶上县供电公司 | 义桥供电所 | 义桥镇 | 10kV义东线 | 10kV义东线刘学4号南台 | 400 | 0 | 红
3074 | 汶上县供电公司 | 义桥供电所 | 义桥镇 | 10kV义东线 | 10kV义东线驻驾圈二号台架变 | 400 | 0 | 红
3075 | 汶上县供电公司 | 义桥供电所 | 义桥镇 | 10kV义东线 | 10kV义东线刘学3号北台 | 400 | 0 | 红
3076 | 汶上县供电公司 | 义桥供电所 | 义桥镇 | 10kV义北线 | 义北线马南照明台架 | 400 | 0 | 红
3077 | 汶上县供电公司 | 义桥供电所 | 义桥镇 | 10kV义北线 | 义北线马南北台 | 400 | 0 | 红
3078 | 汶上县供电公司 | 义桥供电所 | 义桥镇 | 10kV义北线 | 10kV义直线孙汪南台 | 400 | 0 | 红
3079 | 汶上县供电公司 | 义桥供电所 | 义桥镇 | 10kV义北线 | 义北线沈营二号台架变 | 400 | 0 | 红
3080 | 汶上县供电公司 | 义桥供电所 | 义桥镇 | 10kV义北线 | 义北线马东照明台架 | 400 | 0 | 红
3081 | 汶上县供电公司 | 义桥供电所 | 义桥镇 | 10kV义北线 | 10kV义北线马南西台 | 200 | 0 | 红
3082 | 汶上县供电公司 | 义桥供电所 | 义桥镇 | 10kV义北线 | 孙汪照明东台 | 400 | 0 | 红
3083 | 汶上县供电公司 | 义桥供电所 | 义桥镇 | 10kV义北线 | 孙汪北台照明 | 315 | 0 | 红
3084 | 汶上县供电公司 | 义桥供电所 | 义桥镇 | 10kV义北线 | 北辛庄南台照明台架 | 200 | 0 | 红
3085 | 汶上县供电公司 | 义桥供电所 | 义桥镇 | 10kV义北线 | 10kV义直线孙汪照明五台区 | 200 | 0 | 红
3086 | 汶上县供电公司 | 义桥供电所 | 义桥镇 | 10kV义北线 | 10kV义北线辛庄东小微企业台区 | 200 | 0 | 红
3087 | 汶上县供电公司 | 义桥供电所 | 义桥镇 | 10kV义北线 | 10kV义北线工业园区1号台架变 | 200 | 0 | 红
3088 | 汶上县供电公司 | 义桥供电所 | 义桥镇 | 10kV义北线 | 沈营村南台 | 400 | 0 | 红
3089 | 汶上县供电公司 | 义桥供电所 | 义桥镇 | 10kV义北线 | 10kV义直线孙汪东台2号 | 400 | 0 | 红
3090 | 汶上县供电公司 | 义桥供电所 | 义桥镇 | 10kV义北线 | 10kV义北线辛庄东台 | 400 | 0 | 红
3091 | 汶上县供电公司 | 义桥供电所 | 义桥镇 | 10kV义北线 | 10kV义北线辛庄照明台 | 400 | 0 | 红
3092 | 汶上县供电公司 | 义桥供电所 | 义桥镇 | 10kV义北线 | 义北线马东西台 | 400 | 0 | 红
3093 | 汶上县供电公司 | 义桥供电所 | 义桥镇 | 10kV义北线 | 10kV义直线孙汪照明4 | 200 | 0 | 红
3094 | 汶上县供电公司 | 义桥供电所 | 义桥镇 | 10kV义南线 | 10kV义南线义东照明 | 400 | 0 | 红
3095 | 汶上县供电公司 | 义桥供电所 | 义桥镇 | 10kV义南线 | 10kV义南线西芦庄4号台区 | 200 | 0 | 红
3096 | 汶上县供电公司 | 义桥供电所 | 义桥镇 | 10kV义南线 | 10kV义南线义中北台公变 | 200 | 0 | 红
3097 | 汶上县供电公司 | 义桥供电所 | 义桥镇 | 10kV义南线 | 10kV义南线西芦庄村排灌1号台架变 | 100 | 0 | 红
3098 | 汶上县供电公司 | 义桥供电所 | 义桥镇 | 10kV义南线 | 义东西台 | 200 | 0 | 红
3099 | 汶上县供电公司 | 义桥供电所 | 义桥镇 | 10kV义南线 | 10kV义南线岗上村排灌3号台架变 | 100 | 0 | 红
3100 | 汶上县供电公司 | 义桥供电所 | 义桥镇 | 10kV义南线 | 10kV义南线乡驻地中台箱变1号配变 | 400 | 0 | 红
3101 | 汶上县供电公司 | 义桥供电所 | 义桥镇 | 10kV义南线 | 义中南台 | 200 | 0 | 红
3102 | 汶上县供电公司 | 义桥供电所 | 义桥镇 | 10kV义南线 | 10kV义南线乡驻地南台 | 400 | 0 | 红
3103 | 汶上县供电公司 | 义桥供电所 | 义桥镇 | 10kV义南线 | 卫生院配电室 | 630 | 0 | 红
3104 | 汶上县供电公司 | 义桥供电所 | 义桥镇 | 10kV义南线 | 义中配电室 | 315 | 0 | 红
3105 | 汶上县供电公司 | 义桥供电所 | 义桥镇 | 10kV义南线 | 东芦庄南照明台架 | 200 | 0 | 红
3106 | 汶上县供电公司 | 义桥供电所 | 义桥镇 | 10kV义南线 | 西芦庄南台照明台架 | 200 | 0 | 红
3107 | 汶上县供电公司 | 义桥供电所 | 义桥镇 | 10kV义南线 | 西芦庄西台照明台架 | 400 | 0 | 红
3108 | 汶上县供电公司 | 义桥供电所 | 义桥镇 | 10kV义南线 | 10kV义南线沈营照明 | 400 | 0 | 红
3109 | 汶上县供电公司 | 义桥供电所 | 义桥镇 | 10kV义南线 | 东芦照明三 | 200 | 0 | 红
3110 | 汶上县供电公司 | 义桥供电所 | 义桥镇 | 10kV义南线 | 10kV义南线东芦庄村排灌3号台架变 | 100 | 0 | 红
3111 | 汶上县供电公司 | 义桥供电所 | 义桥镇 | 10kV义南线 | 10kV义南线岗上村排灌4号台架变 | 100 | 0 | 红
3112 | 汶上县供电公司 | 义桥供电所 | 义桥镇 | 10kV义南线 | 10kV义南线东芦庄北照明台架 | 400 | 0 | 红
3113 | 汶上县供电公司 | 义桥供电所 | 义桥镇 | 10kV义南线 | 10kV义南线东芦庄村排灌2号台架变 | 100 | 0 | 红
3114 | 汶上县供电公司 | 义桥供电所 | 义桥镇 | 10kV义南线 | 10kV义南线岗上村排灌2号台架变 | 100 | 0 | 红
3115 | 汶上县供电公司 | 义桥供电所 | 义桥镇 | 10kV义南线 | 10kV义南线西芦庄5号台区 | 315 | 0 | 红
3116 | 汶上县供电公司 | 义桥供电所 | 义桥镇 | 10kV义南线 | 10kV义南线东芦庄村排灌1号台架变 | 100 | 0 | 红
3117 | 汶上县供电公司 | 义桥供电所 | 义桥镇 | 10kV义南线 | 10kV义南线西芦庄1号台架变 | 400 | 0 | 红
3118 | 汶上县供电公司 | 义桥供电所 | 义桥镇 | 10kV义直线 | 10kV义直线马北村排灌2号台架变 | 160 | 0 | 红
3119 | 汶上县供电公司 | 义桥供电所 | 义桥镇 | 10kV义直线 | 10kV义直线冯庄北台 | 400 | 0 | 红
3120 | 汶上县供电公司 | 义桥供电所 | 义桥镇 | 10kV义直线 | 10kV义直线冯庄南台2 | 400 | 0 | 红
3121 | 汶上县供电公司 | 义桥供电所 | 义桥镇 | 10kV义直线 | 10kV义直线马北照明 | 400 | 0 | 红
3122 | 汶上县供电公司 | 义桥供电所 | 义桥镇 | 10kV义直线 | 10kV义直线冯庄西台4 | 400 | 0 | 红
3123 | 汶上县供电公司 | 义桥供电所 | 义桥镇 | 10kV义直线 | 10kV义直线马北村排灌1号台架变 | 100 | 0 | 红
3124 | 汶上县供电公司 | 义桥供电所 | 义桥镇 | 10kV义直线 | 10kV义直线马西小微企业台区 | 200 | 0 | 红
3125 | 汶上县供电公司 | 义桥供电所 | 义桥镇 | 10kV义直线 | 10kV义直线马北北台 | 200 | 0 | 红
3126 | 汶上县供电公司 | 义桥供电所 | 义桥镇 | 10kV义直线 | 10kV义直线孙汪西台2号台架 | 400 | 0 | 红
3127 | 汶上县供电公司 | 义桥供电所 | 义桥镇 | 10kV义直线 | 10kV义直线唐庄村排灌1号台架变 | 100 | 0 | 红
3128 | 汶上县供电公司 | 义桥供电所 | 义桥镇 | 10kV义直线 | 10kV义直线唐庄村排灌2号台架变 | 100 | 0 | 红
3129 | 汶上县供电公司 | 义桥供电所 | 义桥镇 | 10kV义直线 | 10kV义直线冯庄西小微企业台区 | 200 | 0 | 红
3130 | 汶上县供电公司 | 义桥供电所 | 义桥镇 | 10kV义直线 | 10kV义直线马西西台照明 | 400 | 0 | 红
3131 | 汶上县供电公司 | 义桥供电所 | 义桥镇 | 10kV义直线 | 10kV义直线焦街3北台 | 400 | 0 | 红
3132 | 汶上县供电公司 | 义桥供电所 | 义桥镇 | 10kV义直线 | 10kV义直线唐庄村 | 400 | 0 | 红
3133 | 汶上县供电公司 | 义桥供电所 | 义桥镇 | 10kV义直线 | 10kV义直线唐庄照明三 | 200 | 0 | 红
3134 | 汶上县供电公司 | 义桥供电所 | 义桥镇 | 10kV义直线 | 10kV义直线马西3号台区 | 400 | 0 | 红
3135 | 汶上县供电公司 | 义桥供电所 | 义桥镇 | 10kV义直线 | 冯庄照明五 | 400 | 0 | 红
3136 | 汶上县供电公司 | 义桥供电所 | 义桥镇 | 10kV义直线 | 冯庄照明 | 250 | 0 | 红
3137 | 汶上县供电公司 | 义桥供电所 | 义桥镇 | 10kV义直线 | 焦街照明台架 | 200 | 0 | 红
3138 | 汶上县供电公司 | 义桥供电所 | 义桥镇 | 10kV义直线 | 马西照明东台 | 160 | 0 | 红
3139 | 汶上县供电公司 | 义桥供电所 | 义桥镇 | 10kV义直线 | 冯庄照明北台 | 200 | 0 | 红
3140 | 汶上县供电公司 | 义桥供电所 | 义桥镇 | 10kV义直线 | 10kV义直线马北南台 | 400 | 0 | 红
3141 | 汶上县供电公司 | 义桥供电所 | 义桥镇 | 10kV义直线 | 10kV义直线马北6号台区 | 200 | 0 | 红
3142 | 汶上县供电公司 | 义桥供电所 | 义桥镇 | 10kV义直线 | 10kV义直线唐庄照明四 | 200 | 0 | 红
3143 | 汶上县供电公司 | 义桥供电所 | 义桥镇 | 10kV义直线 | 10kV义直线马北4号台区 | 400 | 0 | 红
3144 | 汶上县供电公司 | 义桥供电所 | 义桥镇 | 10kV义直线 | 10kV义直线焦街2 | 200 | 0 | 红
3145 | 汶上县供电公司 | 义桥供电所 | 义桥镇 | 10kV义直线 | 10kV义直线唐庄东台 | 400 | 0 | 红
3146 | 汶上县供电公司 | 义桥供电所 | 义桥镇 | 10kV义直线 | 马北3 | 200 | 0 | 红
3147 | 汶上县供电公司 | 义桥供电所 | 义桥镇 | 10kV义直线 | 10kV义直线孙汪照明六台区 | 200 | 0 | 红
3148 | 汶上县供电公司 | 义桥供电所 | 义桥镇 | 10kV义直线 | 10kV义直线孙汪西台1号台架 | 400 | 0 | 红
3149 | 汶上县供电公司 | 义桥供电所 | 义桥镇 | 10kV义直线 | 10kV义直线驻架圈北台 | 400 | 0 | 红
3150 | 汶上县供电公司 | 义桥供电所 | 义桥镇 | 10kV义直线 | 孙汪照明三 | 200 | 0 | 红
3151 | 汶上县供电公司 | 义桥供电所 | 义桥镇 | 10kV义西线 | 10kV义西线张村（四） | 400 | 0 | 红
3152 | 汶上县供电公司 | 义桥供电所 | 义桥镇 | 10kV义西线 | 10kV义西线张村5号台架 | 400 | 0 | 红
3153 | 汶上县供电公司 | 义桥供电所 | 义桥镇 | 10kV义西线 | 徐村社区4配电室1配电变压器 | 800 | 0 | 红
3154 | 汶上县供电公司 | 义桥供电所 | 义桥镇 | 10kV义西线 | 10kV义西线柳杭头中台 | 200 | 0 | 红
3155 | 汶上县供电公司 | 义桥供电所 | 义桥镇 | 10kV义西线 | 徐村南台二 | 200 | 0 | 红
3156 | 汶上县供电公司 | 义桥供电所 | 义桥镇 | 10kV义西线 | 10kV义西线崔东4号 | 400 | 0 | 红
3157 | 汶上县供电公司 | 义桥供电所 | 义桥镇 | 10kV义西线 | 10kV义西线义中村排灌2号台架变 | 100 | 0 | 红
3158 | 汶上县供电公司 | 义桥供电所 | 义桥镇 | 10kV义西线 | 10kV义西线曹村南台 | 400 | 0 | 红
3159 | 汶上县供电公司 | 义桥供电所 | 义桥镇 | 10kV义西线 | 10kV义西线崔东村排灌3号台架变 | 100 | 0 | 红
3160 | 汶上县供电公司 | 义桥供电所 | 义桥镇 | 10kV义西线 | 10kV义西线崔东照明三 | 200 | 0 | 红
3161 | 汶上县供电公司 | 义桥供电所 | 义桥镇 | 10kV义西线 | 10kV义东线崔西4号 | 400 | 0 | 红
3162 | 汶上县供电公司 | 义桥供电所 | 义桥镇 | 10kV义西线 | 10kV义西线柳杭头4变压器 | 200 | 0 | 红
3163 | 汶上县供电公司 | 义桥供电所 | 义桥镇 | 10kV义西线 | 10kV义西线义西村排灌2号台架变 | 100 | 0 | 红
3164 | 汶上县供电公司 | 义桥供电所 | 义桥镇 | 10kV义西线 | 10kV义西线崔西照明三 | 200 | 0 | 红
3165 | 汶上县供电公司 | 义桥供电所 | 义桥镇 | 10kV义西线 | 10kV义西线义中村排灌3号台架变 | 100 | 0 | 红
3166 | 汶上县供电公司 | 义桥供电所 | 义桥镇 | 10kV义西线 | 义西线张村6号台区 | 200 | 0 | 红
3167 | 汶上县供电公司 | 义桥供电所 | 义桥镇 | 10kV义西线 | 10kV义西线曹村照明台区 | 400 | 0 | 红
3168 | 汶上县供电公司 | 义桥供电所 | 义桥镇 | 10kV义西线 | 10kV义西线崔西北台照明 | 400 | 0 | 红
3169 | 汶上县供电公司 | 义桥供电所 | 义桥镇 | 10kV义西线 | 徐村社区3配电室2配电变压器 | 1000 | 0 | 红
3170 | 汶上县供电公司 | 义桥供电所 | 义桥镇 | 10kV义西线 | 10kV义西线义西村排灌01号台架变 | 100 | 0 | 红
3171 | 汶上县供电公司 | 义桥供电所 | 义桥镇 | 10kV义西线 | 徐村北台二 | 200 | 0 | 红
3172 | 汶上县供电公司 | 义桥供电所 | 义桥镇 | 10kV义西线 | 徐村社区3配电室1配电变压器 | 800 | 0 | 红
3173 | 汶上县供电公司 | 义桥供电所 | 义桥镇 | 10kV义西线 | 10kV义西线崔东村排灌2号台架变 | 100 | 0 | 红
3174 | 汶上县供电公司 | 义桥供电所 | 义桥镇 | 10kV义西线 | 10kV义西线义中村排灌1号台架变 | 100 | 0 | 红
3175 | 汶上县供电公司 | 义桥供电所 | 义桥镇 | 10kV义西线 | 10kV义西线义西村排灌3号台架变 | 100 | 0 | 红
3176 | 汶上县供电公司 | 义桥供电所 | 义桥镇 | 10kV义西线 | 10kV义西线豆村排灌2号台架变 | 100 | 0 | 红
3177 | 汶上县供电公司 | 义桥供电所 | 义桥镇 | 10kV义西线 | 房村照明 | 100 | 0 | 红
3178 | 汶上县供电公司 | 义桥供电所 | 义桥镇 | 10kV义西线 | 柳村照明 | 200 | 0 | 红
3179 | 汶上县供电公司 | 义桥供电所 | 义桥镇 | 10kV义西线 | 徐村南台照明 | 200 | 0 | 红
3180 | 汶上县供电公司 | 义桥供电所 | 义桥镇 | 10kV义西线 | 古路沟照明 | 160 | 0 | 红
3181 | 汶上县供电公司 | 义桥供电所 | 义桥镇 | 10kV义西线 | 柳杭头北台照明 | 100 | 0 | 红
3182 | 汶上县供电公司 | 义桥供电所 | 义桥镇 | 10kV义西线 | 崔西西台照明 | 200 | 0 | 红
3183 | 汶上县供电公司 | 义桥供电所 | 义桥镇 | 10kV义西线 | 豆村照明 | 100 | 0 | 红
3184 | 汶上县供电公司 | 义桥供电所 | 义桥镇 | 10kV义西线 | 沙庄照明 | 125 | 0 | 红
3185 | 汶上县供电公司 | 义桥供电所 | 义桥镇 | 10kV义西线 | 张村 | 200 | 0 | 红
3186 | 汶上县供电公司 | 义桥供电所 | 义桥镇 | 10kV义西线 | 崔东照明 | 160 | 0 | 红
3187 | 汶上县供电公司 | 义桥供电所 | 义桥镇 | 10kV义西线 | 完村照明 | 160 | 0 | 红
3188 | 汶上县供电公司 | 义桥供电所 | 义桥镇 | 10kV义西线 | 李村照明 | 80 | 0 | 红
3189 | 汶上县供电公司 | 义桥供电所 | 义桥镇 | 10kV义西线 | 张村东台 | 400 | 0 | 红
3190 | 汶上县供电公司 | 义桥供电所 | 义桥镇 | 10kV义西线 | 义西线张村北台 | 400 | 0 | 红
3191 | 汶上县供电公司 | 义桥供电所 | 义桥镇 | 10kV义西线 | 柳杭头北台 | 200 | 0 | 红
3192 | 汶上县供电公司 | 义桥供电所 | 义桥镇 | 10kV义西线 | 10kV义西线崔东二号 | 400 | 0 | 红
3193 | 汶上县供电公司 | 义桥供电所 | 义桥镇 | 10kV义西线 | 10kV义西线豆村排灌1号台架变 | 100 | 0 | 红
3194 | 汶上县供电公司 | 义桥供电所 | 义桥镇 | 10kV义西线 | 张村北台架变 | 400 | 0 | 红
3195 | 汶上县供电公司 | 义桥供电所 | 义桥镇 | 10kV义西线 | 10kV义西线徐村社区西小微企业台区 | 200 | 0 | 红
3196 | 汶上县供电公司 | 义桥供电所 | 义桥镇 | 10kV义西线 | 徐村社区4配电室2配电变压器 | 1000 | 0 | 红
3197 | 汶上县供电公司 | 义桥供电所 | 义桥镇 | 10kV义西线 | 10kV义西线柳村照明 | 200 | 0 | 红
3198 | 汶上县供电公司 | 义桥供电所 | 义桥镇 | 10kV义西线 | 10kV义西线曹村3变压器 | 200 | 0 | 红
3199 | 汶上县供电公司 | 义桥供电所 | 义桥镇 | 10kV义西线 | 10kV义西线李村排灌1号台架变 | 100 | 0 | 红
3200 | 汶上县供电公司 | 义桥供电所 | 义桥镇 | 10kV义西线 | 10kV义西线徐村社区2配电变压器 | 800 | 0 | 红
3201 | 汶上县供电公司 | 义桥供电所 | 义桥镇 | 10kV义西线 | 10kV义西线义西村照明台区 | 400 | 0 | 红
3202 | 汶上县供电公司 | 义桥供电所 | 义桥镇 | 10kV义西线 | 10kV义西线张村北小微企业台区 | 200 | 0 | 红
3203 | 汶上县供电公司 | 义桥供电所 | 义桥镇 | 10kV义西线 | 10kV义西线古路沟3号台区 | 200 | 0 | 红
3204 | 汶上县供电公司 | 义桥供电所 | 义桥镇 | 10kV义西线 | 义西南台 | 200 | 0 | 红
3205 | 汶上县供电公司 | 义桥供电所 | 义桥镇 | 10kV义西线 | 10kV义西线沙庄（二） | 200 | 0 | 红
3206 | 汶上县供电公司 | 义桥供电所 | 义桥镇 | 10kV义西线 | 10kV义西线李村排灌2号台架变 | 100 | 0 | 红
3207 | 汶上县供电公司 | 义桥供电所 | 义桥镇 | 10kV义西线 | 古路沟2号 | 200 | 0 | 红
3208 | 汶上县供电公司 | 义桥供电所 | 义桥镇 | 10kV义西线 | 10kV义西线曹村4变压器 | 200 | 0 | 红
3209 | 汶上县供电公司 | 义桥供电所 | 义桥镇 | 10kV义西线 | 完村南台 | 200 | 0 | 红
3210 | 汶上县供电公司 | 义桥供电所 | 义桥镇 | 10kV义西线 | 10kV义西线沙庄台区 | 200 | 0 | 红
3211 | 汶上县供电公司 | 义桥供电所 | 义桥镇 | 10kV义西线 | 10kV义西线崔东村排灌1号台架变 | 100 | 0 | 红