## 变电站分布式光伏可开放容量信息表
汶上县变电站分布式光伏可开放容量信息表（2025年1月）
序号 | XX区/县 | 变电站名称 | 主变配置（兆伏安） | N-1主变容量(兆伏安) | 已接入0.4千伏及以下分布式光伏容量(兆瓦） | 已接入10千伏及以上分布式光伏容量(兆瓦） | 已接入集中式新能源装机容量(兆瓦） | 可开放容量(兆瓦） | 备注 | 评估风险等级
1 | 汶上县 | 110千伏圣泽变电站 | 50 | 50 | 15.15 | 0 | 0 | 0 | 县域内两座220千伏变电站均已上送，可开放容量调整为0 | 红色
2 | 汶上县 | 110千伏汶都变电站 | 31.5 | 31.5 | 0.43 | 0 | 0 | 0 | 县域内两座220千伏变电站均已上送，可开放容量调整为0 | 红色
3 | 汶上县 | 110千伏园区变电站 | 63 | 63 | 5.11 | 23.2 | 0 | 0 | 县域内两座220千伏变电站均已上送，可开放容量调整为0 | 红色
4 | 汶上县 | 110千伏白山变电站 | 100 | 100 | 28.99 | 1.715 | 0 | 0 | 县域内两座220千伏变电站均已上送，可开放容量调整为0 | 红色
5 | 汶上县 | 110千伏南站变电站 | 50 | 50 | 23.5 | 0 | 0 | 0 | 县域内两座220千伏变电站均已上送，可开放容量调整为0 | 红色
6 | 汶上县 | 110千伏泉河变电站 | 50 | 50 | 12.06 | 0 | 0 | 0 | 县域内两座220千伏变电站均已上送，可开放容量调整为0 | 红色
7 | 汶上县 | 110千伏梁桥变电站 | 50 | 50 | 6.61 | 0 | 0 | 0 | 县域内两座220千伏变电站均已上送，可开放容量调整为0 | 红色
8 | 汶上县 | 110千伏寅西变电站 | 50 | 50 | 18.11 | 0 | 0 | 0 | 县域内两座220千伏变电站均已上送，可开放容量调整为0 | 红色
9 | 汶上县 | 35千伏次丘变电站 | 25 | 25 | 24.31 | 0 | 0 | 0 | 县域内两座220千伏变电站均已上送，可开放容量调整为0 | 红色
10 | 汶上县 | 35千伏郭仓变电站 | 10 | 10 | 5.54 | 1.31 | 0 | 0 | 县域内两座220千伏变电站均已上送，可开放容量调整为0 | 红色
11 | 汶上县 | 35千伏郭楼变电站 | 20 | 20 | 19.29 | 0 | 0 | 0 | 县域内两座220千伏变电站均已上送，可开放容量调整为0 | 红色
12 | 汶上县 | 35千伏军屯变电站 | 10 | 10 | 17.28 | 0 | 0 | 0 | 县域内两座220千伏变电站均已上送，可开放容量调整为0 | 红色
13 | 汶上县 | 35千伏康驿变电站 | 20 | 20 | 23.13 | 0 | 0 | 0 | 县域内两座220千伏变电站均已上送，可开放容量调整为0 | 红色
14 | 汶上县 | 35千伏刘楼变电站 | 20 | 20 | 20.71 | 0 | 0 | 0 | 县域内两座220千伏变电站均已上送，可开放容量调整为0 | 红色
15 | 汶上县 | 35千伏南旺变电站 | 20 | 20 | 17.87 | 0 | 0 | 0 | 县域内两座220千伏变电站均已上送，可开放容量调整为0 | 红色
16 | 汶上县 | 35千伏杨店变电站 | 5 | 5 | 8.16 | 0 | 0 | 0 | 县域内两座220千伏变电站均已上送，可开放容量调整为0 | 红色
17 | 汶上县 | 35千伏义桥变电站 | 16 | 16 | 15.58 | 0 | 0 | 0 | 县域内两座220千伏变电站均已上送，可开放容量调整为0 | 红色
18 | 汶上县 | 35千伏苑庄变电站 | 16 | 16 | 17.02 | 0 | 0 | 0 | 县域内两座220千伏变电站均已上送，可开放容量调整为0 | 红色

## 线路分布式光伏可开放容量信息表
汶上县县线路分布式光伏可开放容量信息表（2025年1月）
序号 | XX区/县 | 管理单位 | 上级变电站 | 线路名称 | 已接入光伏容量 （千瓦） | 可开放容量 （千瓦） | 备注 | 评估风险等级
1 | 汶上县 | 汶上县 | 白山站 | 10kV矿北Ⅰ线 |  | 0 | 县域内两座220千伏变电站均已上送，可开放容量调整为0 | 红色
2 | 汶上县 | 汶上县 | 白山站 | 10kV李庄线 |  | 0 | 县域内两座220千伏变电站均已上送，可开放容量调整为0 | 红色
3 | 汶上县 | 汶上县 | 白山站 | 10kV郑城线 |  | 0 | 县域内两座220千伏变电站均已上送，可开放容量调整为0 | 红色
4 | 汶上县 | 汶上县 | 白山站 | 10kV矿北Ⅱ线 |  | 0 | 县域内两座220千伏变电站均已上送，可开放容量调整为0 | 红色
5 | 汶上县 | 汶上县 | 白山站 | 10kV前郑线 |  | 0 | 县域内两座220千伏变电站均已上送，可开放容量调整为0 | 红色
6 | 汶上县 | 汶上县 | 白山站 | 10kV毛村线 |  | 0 | 县域内两座220千伏变电站均已上送，可开放容量调整为0 | 红色
7 | 汶上县 | 汶上县 | 白山站 | 10kV水牛山线 |  | 0 | 县域内两座220千伏变电站均已上送，可开放容量调整为0 | 红色
8 | 汶上县 | 汶上县 | 白山站 | 10kV马山线 |  | 0 | 县域内两座220千伏变电站均已上送，可开放容量调整为0 | 红色
9 | 汶上县 | 汶上县 | 白山站 | 10kV小楼线 |  | 0 | 县域内两座220千伏变电站均已上送，可开放容量调整为0 | 红色
10 | 汶上县 | 汶上县 | 白山站 | 10kV石场Ⅰ线 |  | 0 | 县域内两座220千伏变电站均已上送，可开放容量调整为0 | 红色
11 | 汶上县 | 汶上县 | 白山站 | 10kV西岗线 |  | 0 | 县域内两座220千伏变电站均已上送，可开放容量调整为0 | 红色
12 | 汶上县 | 汶上县 | 白山站 | 10kV石材线 |  | 0 | 县域内两座220千伏变电站均已上送，可开放容量调整为0 | 红色
13 | 汶上县 | 汶上县 | 白山站 | 10kV卧佛线 |  | 0 | 县域内两座220千伏变电站均已上送，可开放容量调整为0 | 红色
14 | 汶上县 | 汶上县 | 白山站 | 10kV矿山Ⅱ线 |  | 0 | 县域内两座220千伏变电站均已上送，可开放容量调整为0 | 红色
15 | 汶上县 | 汶上县 | 白山站 | 10kV矿山Ⅰ线 |  | 0 | 县域内两座220千伏变电站均已上送，可开放容量调整为0 | 红色
16 | 汶上县 | 汶上县 | 白山站 | 10kV石场Ⅲ线 |  | 0 | 县域内两座220千伏变电站均已上送，可开放容量调整为0 | 红色
17 | 汶上县 | 汶上县 | 白山站 | 10kV青山Ⅱ线 |  | 0 | 县域内两座220千伏变电站均已上送，可开放容量调整为0 | 红色
18 | 汶上县 | 汶上县 | 白山站 | 10kV武村线 |  | 0 | 县域内两座220千伏变电站均已上送，可开放容量调整为0 | 红色
19 | 汶上县 | 汶上县 | 白山站 | 10kV石场Ⅱ线 |  | 0 | 县域内两座220千伏变电站均已上送，可开放容量调整为0 | 红色
20 | 汶上县 | 汶上县 | 白山站 | 10kV青山Ⅰ线 |  | 0 | 县域内两座220千伏变电站均已上送，可开放容量调整为0 | 红色
21 | 汶上县 | 汶上县 | 次丘站 | 10kV次西线 |  | 0 | 县域内两座220千伏变电站均已上送，可开放容量调整为0 | 红色
22 | 汶上县 | 汶上县 | 次丘站 | 10kV次直线 |  | 0 | 县域内两座220千伏变电站均已上送，可开放容量调整为0 | 红色
23 | 汶上县 | 汶上县 | 次丘站 | 10kV白马线 |  | 0 | 县域内两座220千伏变电站均已上送，可开放容量调整为0 | 红色
24 | 汶上县 | 汶上县 | 次丘站 | 10kV河里线 |  | 0 | 县域内两座220千伏变电站均已上送，可开放容量调整为0 | 红色
25 | 汶上县 | 汶上县 | 次丘站 | 10kV次北线 |  | 0 | 县域内两座220千伏变电站均已上送，可开放容量调整为0 | 红色
26 | 汶上县 | 汶上县 | 次丘站 | 10kV次南线 |  | 0 | 县域内两座220千伏变电站均已上送，可开放容量调整为0 | 红色
27 | 汶上县 | 汶上县 | 次丘站 | 10kV次荣线 |  | 0 | 县域内两座220千伏变电站均已上送，可开放容量调整为0 | 红色
28 | 汶上县 | 汶上县 | 郭仓站 | 10kV胜宏线 |  | 0 | 县域内两座220千伏变电站均已上送，可开放容量调整为0 | 红色
29 | 汶上县 | 汶上县 | 郭仓站 | 10kV刘庄线 |  | 0 | 县域内两座220千伏变电站均已上送，可开放容量调整为0 | 红色
30 | 汶上县 | 汶上县 | 郭仓站 | 10kV杨庄线 |  | 0 | 县域内两座220千伏变电站均已上送，可开放容量调整为0 | 红色
31 | 汶上县 | 汶上县 | 郭仓站 | 10kV百泽线 |  | 0 | 县域内两座220千伏变电站均已上送，可开放容量调整为0 | 红色
32 | 汶上县 | 汶上县 | 郭仓站 | 10kV工业线 |  | 0 | 县域内两座220千伏变电站均已上送，可开放容量调整为0 | 红色
33 | 汶上县 | 汶上县 | 郭仓站 | 10kV隋村线 |  | 0 | 县域内两座220千伏变电站均已上送，可开放容量调整为0 | 红色
34 | 汶上县 | 汶上县 | 郭楼站 | 10kV众和线 |  | 0 | 县域内两座220千伏变电站均已上送，可开放容量调整为0 | 红色
35 | 汶上县 | 汶上县 | 郭楼站 | 10kV郭北线 |  | 0 | 县域内两座220千伏变电站均已上送，可开放容量调整为0 | 红色
36 | 汶上县 | 汶上县 | 郭楼站 | 10kV郭西线 |  | 0 | 县域内两座220千伏变电站均已上送，可开放容量调整为0 | 红色
37 | 汶上县 | 汶上县 | 郭楼站 | 10kV郭东线 |  | 0 | 县域内两座220千伏变电站均已上送，可开放容量调整为0 | 红色
38 | 汶上县 | 汶上县 | 郭楼站 | 10kV张辛线 |  | 0 | 县域内两座220千伏变电站均已上送，可开放容量调整为0 | 红色
39 | 汶上县 | 汶上县 | 郭楼站 | 10kV美和Ⅱ线 |  | 0 | 县域内两座220千伏变电站均已上送，可开放容量调整为0 | 红色
40 | 汶上县 | 汶上县 | 郭楼站 | 10kV寅寺线 |  | 0 | 县域内两座220千伏变电站均已上送，可开放容量调整为0 | 红色
41 | 汶上县 | 汶上县 | 郭楼站 | 10kV寅东线 |  | 0 | 县域内两座220千伏变电站均已上送，可开放容量调整为0 | 红色
42 | 汶上县 | 汶上县 | 郭楼站 | 10kV美和Ⅰ线 |  | 0 | 县域内两座220千伏变电站均已上送，可开放容量调整为0 | 红色
43 | 汶上县 | 汶上县 | 郭楼站 | 10kV水源Ⅰ线 |  | 0 | 县域内两座220千伏变电站均已上送，可开放容量调整为0 | 红色
44 | 汶上县 | 汶上县 | 郭楼站 | 10kV水源Ⅱ线 |  | 0 | 县域内两座220千伏变电站均已上送，可开放容量调整为0 | 红色
45 | 汶上县 | 汶上县 | 郭楼站 | 10kV鲁玻线 |  | 0 | 县域内两座220千伏变电站均已上送，可开放容量调整为0 | 红色
46 | 汶上县 | 汶上县 | 郭楼站 | 10kV郭化Ⅰ线 |  | 0 | 县域内两座220千伏变电站均已上送，可开放容量调整为0 | 红色
47 | 汶上县 | 汶上县 | 郭楼站 | 10kV郭化Ⅱ线 |  | 0 | 县域内两座220千伏变电站均已上送，可开放容量调整为0 | 红色
48 | 汶上县 | 汶上县 | 军屯站 | 10kV军东线 |  | 0 | 县域内两座220千伏变电站均已上送，可开放容量调整为0 | 红色
49 | 汶上县 | 汶上县 | 军屯站 | 10kV军北线 |  | 0 | 县域内两座220千伏变电站均已上送，可开放容量调整为0 | 红色
50 | 汶上县 | 汶上县 | 军屯站 | 10kV军南线 |  | 0 | 县域内两座220千伏变电站均已上送，可开放容量调整为0 | 红色
51 | 汶上县 | 汶上县 | 康驿站 | 10kV康园线 |  | 0 | 县域内两座220千伏变电站均已上送，可开放容量调整为0 | 红色
52 | 汶上县 | 汶上县 | 康驿站 | 10kV康达线 |  | 0 | 县域内两座220千伏变电站均已上送，可开放容量调整为0 | 红色
53 | 汶上县 | 汶上县 | 康驿站 | 10kV康西线 |  | 0 | 县域内两座220千伏变电站均已上送，可开放容量调整为0 | 红色
54 | 汶上县 | 汶上县 | 康驿站 | 10kV康东线 |  | 0 | 县域内两座220千伏变电站均已上送，可开放容量调整为0 | 红色
55 | 汶上县 | 汶上县 | 康驿站 | 10kV康南线 |  | 0 | 县域内两座220千伏变电站均已上送，可开放容量调整为0 | 红色
56 | 汶上县 | 汶上县 | 康驿站 | 10kV康宋线 |  | 0 | 县域内两座220千伏变电站均已上送，可开放容量调整为0 | 红色
57 | 汶上县 | 汶上县 | 康驿站 | 10kV康北线 |  | 0 | 县域内两座220千伏变电站均已上送，可开放容量调整为0 | 红色
58 | 汶上县 | 汶上县 | 康驿站 | 10kV康直线 |  | 0 | 县域内两座220千伏变电站均已上送，可开放容量调整为0 | 红色
59 | 汶上县 | 汶上县 | 梁桥站 | 10kV银星东线 |  | 0 | 县域内两座220千伏变电站均已上送，可开放容量调整为0 | 红色
60 | 汶上县 | 汶上县 | 梁桥站 | 10kV梁西Ⅰ线 |  | 0 | 县域内两座220千伏变电站均已上送，可开放容量调整为0 | 红色
61 | 汶上县 | 汶上县 | 梁桥站 | 10kV梁西Ⅱ线 |  | 0 | 县域内两座220千伏变电站均已上送，可开放容量调整为0 | 红色
62 | 汶上县 | 汶上县 | 梁桥站 | 10kV隆兴线 |  | 0 | 县域内两座220千伏变电站均已上送，可开放容量调整为0 | 红色
63 | 汶上县 | 汶上县 | 梁桥站 | 10kV银星西线 |  | 0 | 县域内两座220千伏变电站均已上送，可开放容量调整为0 | 红色
64 | 汶上县 | 汶上县 | 梁桥站 | 10kV名郡线 |  | 0 | 县域内两座220千伏变电站均已上送，可开放容量调整为0 | 红色
65 | 汶上县 | 汶上县 | 刘楼站 | 10kV刘辛线 |  | 0 | 县域内两座220千伏变电站均已上送，可开放容量调整为0 | 红色
66 | 汶上县 | 汶上县 | 刘楼站 | 10kV刘直线 |  | 0 | 县域内两座220千伏变电站均已上送，可开放容量调整为0 | 红色
67 | 汶上县 | 汶上县 | 刘楼站 | 10kV刘北线 |  | 0 | 县域内两座220千伏变电站均已上送，可开放容量调整为0 | 红色
68 | 汶上县 | 汶上县 | 刘楼站 | 10kV鲍楼线 |  | 0 | 县域内两座220千伏变电站均已上送，可开放容量调整为0 | 红色
69 | 汶上县 | 汶上县 | 刘楼站 | 10kV刘运线 |  | 0 | 县域内两座220千伏变电站均已上送，可开放容量调整为0 | 红色
70 | 汶上县 | 汶上县 | 南旺站 | 10kV寺前线 |  | 0 | 县域内两座220千伏变电站均已上送，可开放容量调整为0 | 红色
71 | 汶上县 | 汶上县 | 南旺站 | 10kV十闸线 |  | 0 | 县域内两座220千伏变电站均已上送，可开放容量调整为0 | 红色
72 | 汶上县 | 汶上县 | 南旺站 | 10kV旺园线 |  | 0 | 县域内两座220千伏变电站均已上送，可开放容量调整为0 | 红色
73 | 汶上县 | 汶上县 | 南旺站 | 10kV柳林线 |  | 0 | 县域内两座220千伏变电站均已上送，可开放容量调整为0 | 红色
74 | 汶上县 | 汶上县 | 南旺站 | 10kV杏林线 |  | 0 | 县域内两座220千伏变电站均已上送，可开放容量调整为0 | 红色
75 | 汶上县 | 汶上县 | 南旺站 | 10kV店子线 |  | 0 | 县域内两座220千伏变电站均已上送，可开放容量调整为0 | 红色
76 | 汶上县 | 汶上县 | 南旺站 | 10kV蜀山线 |  | 0 | 县域内两座220千伏变电站均已上送，可开放容量调整为0 | 红色
77 | 汶上县 | 汶上县 | 南旺站 | 10kV南运线 |  | 0 | 县域内两座220千伏变电站均已上送，可开放容量调整为0 | 红色
78 | 汶上县 | 汶上县 | 南站站 | 10kV程寺线 |  | 0 | 县域内两座220千伏变电站均已上送，可开放容量调整为0 | 红色
79 | 汶上县 | 汶上县 | 南站站 | 10kV利生线 |  | 0 | 县域内两座220千伏变电站均已上送，可开放容量调整为0 | 红色
80 | 汶上县 | 汶上县 | 南站站 | 10kV镇北线 |  | 0 | 县域内两座220千伏变电站均已上送，可开放容量调整为0 | 红色
81 | 汶上县 | 汶上县 | 南站站 | 10kV李尹线 |  | 0 | 县域内两座220千伏变电站均已上送，可开放容量调整为0 | 红色
82 | 汶上县 | 汶上县 | 南站站 | 10kV尚庄线 |  | 0 | 县域内两座220千伏变电站均已上送，可开放容量调整为0 | 红色
83 | 汶上县 | 汶上县 | 南站站 | 10kV龙集线 |  | 0 | 县域内两座220千伏变电站均已上送，可开放容量调整为0 | 红色
84 | 汶上县 | 汶上县 | 南站站 | 10kV棉厂线 |  | 0 | 县域内两座220千伏变电站均已上送，可开放容量调整为0 | 红色
85 | 汶上县 | 汶上县 | 泉河站 | 10kV李官线 |  | 0 | 县域内两座220千伏变电站均已上送，可开放容量调整为0 | 红色
86 | 汶上县 | 汶上县 | 泉河站 | 10kV泉东线 |  | 0 | 县域内两座220千伏变电站均已上送，可开放容量调整为0 | 红色
87 | 汶上县 | 汶上县 | 泉河站 | 10kV莲花线 |  | 0 | 县域内两座220千伏变电站均已上送，可开放容量调整为0 | 红色
88 | 汶上县 | 汶上县 | 泉河站 | 10kV马庄线 |  | 0 | 县域内两座220千伏变电站均已上送，可开放容量调整为0 | 红色
89 | 汶上县 | 汶上县 | 圣泽站 | 10kV西环线 |  | 0 | 县域内两座220千伏变电站均已上送，可开放容量调整为0 | 红色
90 | 汶上县 | 汶上县 | 圣泽站 | 10kV柳杭线 |  | 0 | 县域内两座220千伏变电站均已上送，可开放容量调整为0 | 红色
91 | 汶上县 | 汶上县 | 圣泽站 | 10kV阳光线 |  | 0 | 县域内两座220千伏变电站均已上送，可开放容量调整为0 | 红色
92 | 汶上县 | 汶上县 | 圣泽站 | 10kV隅首线 |  | 0 | 县域内两座220千伏变电站均已上送，可开放容量调整为0 | 红色
93 | 汶上县 | 汶上县 | 圣泽站 | 10kV姬沟线 |  | 0 | 县域内两座220千伏变电站均已上送，可开放容量调整为0 | 红色
94 | 汶上县 | 汶上县 | 圣泽站 | 10kV宝相线 |  | 0 | 县域内两座220千伏变电站均已上送，可开放容量调整为0 | 红色
95 | 汶上县 | 汶上县 | 圣泽站 | 10kV东关线 |  | 0 | 县域内两座220千伏变电站均已上送，可开放容量调整为0 | 红色
96 | 汶上县 | 汶上县 | 圣泽站 | 10kV东环线 |  | 0 | 县域内两座220千伏变电站均已上送，可开放容量调整为0 | 红色
97 | 汶上县 | 汶上县 | 圣泽站 | 10kV西关线 |  | 0 | 县域内两座220千伏变电站均已上送，可开放容量调整为0 | 红色
98 | 汶上县 | 汶上县 | 圣泽站 | 10kV槚柏线 |  | 0 | 县域内两座220千伏变电站均已上送，可开放容量调整为0 | 红色
99 | 汶上县 | 汶上县 | 圣泽站 | 10kV智谷西线 |  | 0 | 县域内两座220千伏变电站均已上送，可开放容量调整为0 | 红色
100 | 汶上县 | 汶上县 | 圣泽站 | 10kV林庄线 |  | 0 | 县域内两座220千伏变电站均已上送，可开放容量调整为0 | 红色
101 | 汶上县 | 汶上县 | 圣泽站 | 10kV精良线 |  | 0 | 县域内两座220千伏变电站均已上送，可开放容量调整为0 | 红色
102 | 汶上县 | 汶上县 | 圣泽站 | 10kV圣桥线 |  | 0 | 县域内两座220千伏变电站均已上送，可开放容量调整为0 | 红色
103 | 汶上县 | 汶上县 | 圣泽站 | 10kV安达东线 |  | 0 | 县域内两座220千伏变电站均已上送，可开放容量调整为0 | 红色
104 | 汶上县 | 汶上县 | 圣泽站 | 10kV智谷东线 |  | 0 | 县域内两座220千伏变电站均已上送，可开放容量调整为0 | 红色
105 | 汶上县 | 汶上县 | 圣泽站 | 10kV安达西线 |  | 0 | 县域内两座220千伏变电站均已上送，可开放容量调整为0 | 红色
106 | 汶上县 | 汶上县 | 圣泽站 | 10kV圣阳线 |  | 0 | 县域内两座220千伏变电站均已上送，可开放容量调整为0 | 红色
107 | 汶上县 | 汶上县 | 汶都站 | 10kV东和线 |  | 0 | 县域内两座220千伏变电站均已上送，可开放容量调整为0 | 红色
108 | 汶上县 | 汶上县 | 汶都站 | 10kV所庄线 |  | 0 | 县域内两座220千伏变电站均已上送，可开放容量调整为0 | 红色
109 | 汶上县 | 汶上县 | 汶都站 | 10kV喜客来线 |  | 0 | 县域内两座220千伏变电站均已上送，可开放容量调整为0 | 红色
110 | 汶上县 | 汶上县 | 汶都站 | 10kV新政线 |  | 0 | 县域内两座220千伏变电站均已上送，可开放容量调整为0 | 红色
111 | 汶上县 | 汶上县 | 汶都站 | 10kV岗子线 |  | 0 | 县域内两座220千伏变电站均已上送，可开放容量调整为0 | 红色
112 | 汶上县 | 汶上县 | 汶都站 | 10kV城东线 |  | 0 | 县域内两座220千伏变电站均已上送，可开放容量调整为0 | 红色
113 | 汶上县 | 汶上县 | 汶都站 | 10kV冯庄线 |  | 0 | 县域内两座220千伏变电站均已上送，可开放容量调整为0 | 红色
114 | 汶上县 | 汶上县 | 汶都站 | 10kV城西线 |  | 0 | 县域内两座220千伏变电站均已上送，可开放容量调整为0 | 红色
115 | 汶上县 | 汶上县 | 汶都站 | 10kV南环东线 |  | 0 | 县域内两座220千伏变电站均已上送，可开放容量调整为0 | 红色
116 | 汶上县 | 汶上县 | 汶都站 | 10kV南门线 |  | 0 | 县域内两座220千伏变电站均已上送，可开放容量调整为0 | 红色
117 | 汶上县 | 汶上县 | 汶都站 | 10kV都苑线 |  | 0 | 县域内两座220千伏变电站均已上送，可开放容量调整为0 | 红色
118 | 汶上县 | 汶上县 | 汶都站 | 10kV水厂东线 |  | 0 | 县域内两座220千伏变电站均已上送，可开放容量调整为0 | 红色
119 | 汶上县 | 汶上县 | 汶都站 | 10kV明星东线 |  | 0 | 县域内两座220千伏变电站均已上送，可开放容量调整为0 | 红色
120 | 汶上县 | 汶上县 | 汶都站 | 10kV城中线 |  | 0 | 县域内两座220千伏变电站均已上送，可开放容量调整为0 | 红色
121 | 汶上县 | 汶上县 | 汶都站 | 10kV明星西线 |  | 0 | 县域内两座220千伏变电站均已上送，可开放容量调整为0 | 红色
122 | 汶上县 | 汶上县 | 杨店站 | 10kV杨东线 |  | 0 | 县域内两座220千伏变电站均已上送，可开放容量调整为0 | 红色
123 | 汶上县 | 汶上县 | 杨店站 | 10kV杨南线 |  | 0 | 县域内两座220千伏变电站均已上送，可开放容量调整为0 | 红色
124 | 汶上县 | 汶上县 | 杨店站 | 10kV杨北线 |  | 0 | 县域内两座220千伏变电站均已上送，可开放容量调整为0 | 红色
125 | 汶上县 | 汶上县 | 杨店站 | 10kV杨西线 |  | 0 | 县域内两座220千伏变电站均已上送，可开放容量调整为0 | 红色
126 | 汶上县 | 汶上县 | 义桥站 | 10kV义西线 |  | 0 | 县域内两座220千伏变电站均已上送，可开放容量调整为0 | 红色
127 | 汶上县 | 汶上县 | 义桥站 | 10kV义东线 |  | 0 | 县域内两座220千伏变电站均已上送，可开放容量调整为0 | 红色
128 | 汶上县 | 汶上县 | 义桥站 | 10kV义直线 |  | 0 | 县域内两座220千伏变电站均已上送，可开放容量调整为0 | 红色
129 | 汶上县 | 汶上县 | 义桥站 | 10kV义北线 |  | 0 | 县域内两座220千伏变电站均已上送，可开放容量调整为0 | 红色
130 | 汶上县 | 汶上县 | 义桥站 | 10kV义南线 |  | 0 | 县域内两座220千伏变电站均已上送，可开放容量调整为0 | 红色
131 | 汶上县 | 汶上县 | 寅西站 | 10kV化工线 |  | 0 | 县域内两座220千伏变电站均已上送，可开放容量调整为0 | 红色
132 | 汶上县 | 汶上县 | 寅西站 | 10kV胡楼线 |  | 0 | 县域内两座220千伏变电站均已上送，可开放容量调整为0 | 红色
133 | 汶上县 | 汶上县 | 寅西站 | 10kV周村线 |  | 0 | 县域内两座220千伏变电站均已上送，可开放容量调整为0 | 红色
134 | 汶上县 | 汶上县 | 寅西站 | 10kV侯之门线 |  | 0 | 县域内两座220千伏变电站均已上送，可开放容量调整为0 | 红色
135 | 汶上县 | 汶上县 | 寅西站 | 10kV何湾线 |  | 0 | 县域内两座220千伏变电站均已上送，可开放容量调整为0 | 红色
136 | 汶上县 | 汶上县 | 寅西站 | 10kV苏庄线 |  | 0 | 县域内两座220千伏变电站均已上送，可开放容量调整为0 | 红色
137 | 汶上县 | 汶上县 | 寅西站 | 10kV前林线 |  | 0 | 县域内两座220千伏变电站均已上送，可开放容量调整为0 | 红色
138 | 汶上县 | 汶上县 | 寅西站 | 10kV汉峰线 |  | 0 | 县域内两座220千伏变电站均已上送，可开放容量调整为0 | 红色
139 | 汶上县 | 汶上县 | 寅西站 | 10kV王府庄线 |  | 0 | 县域内两座220千伏变电站均已上送，可开放容量调整为0 | 红色
140 | 汶上县 | 汶上县 | 寅西站 | 10kV华晨线 |  | 0 | 县域内两座220千伏变电站均已上送，可开放容量调整为0 | 红色
141 | 汶上县 | 汶上县 | 园区站 | 10kV南环西线 |  | 0 | 县域内两座220千伏变电站均已上送，可开放容量调整为0 | 红色
142 | 汶上县 | 汶上县 | 园区站 | 10kV鸿福线 |  | 0 | 县域内两座220千伏变电站均已上送，可开放容量调整为0 | 红色
143 | 汶上县 | 汶上县 | 园区站 | 10kV闫村线 |  | 0 | 县域内两座220千伏变电站均已上送，可开放容量调整为0 | 红色
144 | 汶上县 | 汶上县 | 园区站 | 10kV辛店线 |  | 0 | 县域内两座220千伏变电站均已上送，可开放容量调整为0 | 红色
145 | 汶上县 | 汶上县 | 园区站 | 10kV水厂西线 |  | 0 | 县域内两座220千伏变电站均已上送，可开放容量调整为0 | 红色
146 | 汶上县 | 汶上县 | 园区站 | 10kV坝口线 |  | 0 | 县域内两座220千伏变电站均已上送，可开放容量调整为0 | 红色
147 | 汶上县 | 汶上县 | 园区站 | 10kV园辛线 |  | 0 | 县域内两座220千伏变电站均已上送，可开放容量调整为0 | 红色
148 | 汶上县 | 汶上县 | 园区站 | 10kV水景线 |  | 0 | 县域内两座220千伏变电站均已上送，可开放容量调整为0 | 红色
149 | 汶上县 | 汶上县 | 园区站 | 10kV南湖线 |  | 0 | 县域内两座220千伏变电站均已上送，可开放容量调整为0 | 红色
150 | 汶上县 | 汶上县 | 园区站 | 10kV海纬Ⅱ线 |  | 0 | 县域内两座220千伏变电站均已上送，可开放容量调整为0 | 红色
151 | 汶上县 | 汶上县 | 园区站 | 10kV天容Ⅲ线 |  | 0 | 县域内两座220千伏变电站均已上送，可开放容量调整为0 | 红色
152 | 汶上县 | 汶上县 | 园区站 | 10kV吉祥线 |  | 0 | 县域内两座220千伏变电站均已上送，可开放容量调整为0 | 红色
153 | 汶上县 | 汶上县 | 园区站 | 10kV海纬Ⅰ线 |  | 0 | 县域内两座220千伏变电站均已上送，可开放容量调整为0 | 红色
154 | 汶上县 | 汶上县 | 园区站 | 10kV园直线 |  | 0 | 县域内两座220千伏变电站均已上送，可开放容量调整为0 | 红色
155 | 汶上县 | 汶上县 | 园区站 | 10kV创业线 |  | 0 | 县域内两座220千伏变电站均已上送，可开放容量调整为0 | 红色
156 | 汶上县 | 汶上县 | 园区站 | 10kV天容Ⅰ线 |  | 0 | 县域内两座220千伏变电站均已上送，可开放容量调整为0 | 红色
157 | 汶上县 | 汶上县 | 园区站 | 10kV天容Ⅱ线 |  | 0 | 县域内两座220千伏变电站均已上送，可开放容量调整为0 | 红色
158 | 汶上县 | 汶上县 | 园区站 | 10kV金城线 |  | 0 | 县域内两座220千伏变电站均已上送，可开放容量调整为0 | 红色
159 | 汶上县 | 汶上县 | 园区站 | 10kV润发线 |  | 0 | 县域内两座220千伏变电站均已上送，可开放容量调整为0 | 红色
160 | 汶上县 | 汶上县 | 园区站 | 10kV辰欣线 |  | 0 | 县域内两座220千伏变电站均已上送，可开放容量调整为0 | 红色
161 | 汶上县 | 汶上县 | 苑庄站 | 10kV房庄线 |  | 0 | 县域内两座220千伏变电站均已上送，可开放容量调整为0 | 红色
162 | 汶上县 | 汶上县 | 苑庄站 | 10kV高村线 |  | 0 | 县域内两座220千伏变电站均已上送，可开放容量调整为0 | 红色
163 | 汶上县 | 汶上县 | 苑庄站 | 10kV马堂线 |  | 0 | 县域内两座220千伏变电站均已上送，可开放容量调整为0 | 红色
164 | 汶上县 | 汶上县 | 苑庄站 | 10kV李村线 |  | 0 | 县域内两座220千伏变电站均已上送，可开放容量调整为0 | 红色
165 | 汶上县 | 汶上县 | 苑庄站 | 10kV丁庄线 |  | 0 | 县域内两座220千伏变电站均已上送，可开放容量调整为0 | 红色
166 | 汶上县 | 汶上县 | 苑庄站 | 10kV毕村线 |  | 0 | 县域内两座220千伏变电站均已上送，可开放容量调整为0 | 红色
167 | 汶上县 | 汶上县 | 苑庄站 | 10kV孟庄线 |  | 0 | 县域内两座220千伏变电站均已上送，可开放容量调整为0 | 红色
168 | 汶上县 | 汶上县 | 苑庄站 | 10kV陈锋线 |  | 0 | 县域内两座220千伏变电站均已上送，可开放容量调整为0 | 红色

## 配电台区分布式光伏可开放容量信息表
汶上县县台区分布式可开放容量明细表（2025年1月）
序号 | XX区/县 | 管理单位 | 变电站名称 | 线路名称 | 台区名称 | 供电范围 （城区：细化至社区 农村：细化至村名） | 台区容量（千伏安） | 已接入光伏容量 （千瓦） | 可开放容量（千瓦） | 备注 | 评估风险等级
1 | 汶上县 | 白石供电所 | 110kV白山变电站 | 10kV西岗线 | 后楼西台 | 后楼西台 | 200 | 237 | 0 | 县域内两座220千伏变电站均已上送，可开放容量调整为0 | 红色
2 | 汶上县 | 白石供电所 | 110kV白山变电站 | 10kV西岗线 | 北泉东台 | 北泉东台 | 400 | 336.525 | 0 | 县域内两座220千伏变电站均已上送，可开放容量调整为0 | 红色
3 | 汶上县 | 白石供电所 | 110kV白山变电站 | 10kV小楼线 | 贾庄 | 贾庄 | 200 | 82 | 0 | 县域内两座220千伏变电站均已上送，可开放容量调整为0 | 红色
4 | 汶上县 | 白石供电所 | 110kV白山变电站 | 10kV矿北Ⅱ线 | 供销社 | 供销社 | 315 | 172 | 0 | 县域内两座220千伏变电站均已上送，可开放容量调整为0 | 红色
5 | 汶上县 | 白石供电所 | 110kV白山变电站 | 10kV小楼线 | 西泉 | 西泉 | 160 | 233 | 0 | 县域内两座220千伏变电站均已上送，可开放容量调整为0 | 红色
6 | 汶上县 | 白石供电所 | 110kV白山变电站 | 10kV矿北Ⅱ线 | 李庄村 | 李庄村 | 100 | 64 | 0 | 县域内两座220千伏变电站均已上送，可开放容量调整为0 | 红色
7 | 汶上县 | 白石供电所 | 110kV白山变电站 | 10kV毛村线 | 东营西台 | 东营西台 | 200 | 0 | 0 | 县域内两座220千伏变电站均已上送，可开放容量调整为0 | 红色
8 | 汶上县 | 白石供电所 | 110kV白山变电站 | 10kV武村线 | 武村西台 | 武村西台 | 200 | 200 | 0 | 县域内两座220千伏变电站均已上送，可开放容量调整为0 | 红色
9 | 汶上县 | 白石供电所 | 110kV白山变电站 | 10kV毛村线 | 白石北台 | 白石北台 | 400 | 304.1 | 0 | 县域内两座220千伏变电站均已上送，可开放容量调整为0 | 红色
10 | 汶上县 | 白石供电所 | 110kV白山变电站 | 10kV矿北Ⅱ线 | 俄厂南台 | 俄厂南台 | 160 | 220.9 | 0 | 县域内两座220千伏变电站均已上送，可开放容量调整为0 | 红色
11 | 汶上县 | 白石供电所 | 110kV白山变电站 | 10kV矿北Ⅱ线 | 后郑北台 | 后郑北台 | 200 | 230.17 | 0 | 县域内两座220千伏变电站均已上送，可开放容量调整为0 | 红色
12 | 汶上县 | 白石供电所 | 110kV白山变电站 | 10kV西岗线 | 10kV西岗线北泉村排灌2号台架变 | 10kV西岗线北泉村排灌2号台架变 | 200 | 0 | 0 | 县域内两座220千伏变电站均已上送，可开放容量调整为0 | 红色
13 | 汶上县 | 白石供电所 | 110kV白山变电站 | 10kV矿北Ⅱ线 | 10kV矿北II线鸿沟崖照明#2 | 10kV矿北II线鸿沟崖照明#2 | 200 | 186 | 0 | 县域内两座220千伏变电站均已上送，可开放容量调整为0 | 红色
14 | 汶上县 | 白石供电所 | 110kV白山变电站 | 10kV矿北Ⅱ线 | 10kV矿北Ⅱ线北俄村排灌3号台架变1 | 10kV矿北Ⅱ线北俄村排灌3号台架变1 | 100 | 0 | 0 | 县域内两座220千伏变电站均已上送，可开放容量调整为0 | 红色
15 | 汶上县 | 白石供电所 | 110kV白山变电站 | 10kV武村线 | 10kV西岗线兴华寺排灌1号变 | 10kV西岗线兴华寺排灌1号变 | 160 | 0 | 0 | 县域内两座220千伏变电站均已上送，可开放容量调整为0 | 红色
16 | 汶上县 | 白石供电所 | 110kV白山变电站 | 10kV小楼线 | 10kV小楼线西泉东台区 | 10kV小楼线西泉东台区 | 400 | 376.885 | 0 | 县域内两座220千伏变电站均已上送，可开放容量调整为0 | 红色
17 | 汶上县 | 白石供电所 | 110kV白山变电站 | 10kV西岗线 | 10kV西岗线庞楼村3号台区 | 10kV西岗线庞楼村3号台区 | 400 | 383 | 0 | 县域内两座220千伏变电站均已上送，可开放容量调整为0 | 红色
18 | 汶上县 | 白石供电所 | 110kV白山变电站 | 10kV西岗线 | 10kV西岗线贾村排灌3号台架变1 | 10kV西岗线贾村排灌3号台架变1 | 200 | 0 | 0 | 县域内两座220千伏变电站均已上送，可开放容量调整为0 | 红色
19 | 汶上县 | 白石供电所 | 110kV白山变电站 | 10kV武村线 | 兴华寺 | 兴华寺 | 400 | 381 | 0 | 县域内两座220千伏变电站均已上送，可开放容量调整为0 | 红色
20 | 汶上县 | 白石供电所 | 110kV白山变电站 | 10kV小楼线 | 满营 | 满营 | 200 | 42 | 0 | 县域内两座220千伏变电站均已上送，可开放容量调整为0 | 红色
21 | 汶上县 | 白石供电所 | 110kV白山变电站 | 10kV郑城线 | 白石东岗照明 | 白石东岗照明 | 400 | 355 | 0 | 县域内两座220千伏变电站均已上送，可开放容量调整为0 | 红色
22 | 汶上县 | 白石供电所 | 110kV白山变电站 | 10kV武村线 | 武村 | 武村 | 400 | 384 | 0 | 县域内两座220千伏变电站均已上送，可开放容量调整为0 | 红色
23 | 汶上县 | 白石供电所 | 110kV白山变电站 | 10kV武村线 | 郭林南台 | 郭林南台 | 125 | 80 | 0 | 县域内两座220千伏变电站均已上送，可开放容量调整为0 | 红色
24 | 汶上县 | 白石供电所 | 110kV白山变电站 | 10kV西岗线 | 西岗西台 | 西岗西台 | 200 | 175 | 0 | 县域内两座220千伏变电站均已上送，可开放容量调整为0 | 红色
25 | 汶上县 | 白石供电所 | 110kV白山变电站 | 10kV毛村线 | 10kV毛村线东营社区1#配电室1#变压器 | 10kV毛村线东营社区1#配电室1#变压器 | 800 | 0 | 0 | 县域内两座220千伏变电站均已上送，可开放容量调整为0 | 红色
26 | 汶上县 | 白石供电所 | 110kV白山变电站 | 10kV毛村线 | 10kV毛村线白石村7号 | 10kV毛村线白石村7号 | 200 | 207 | 0 | 县域内两座220千伏变电站均已上送，可开放容量调整为0 | 红色
27 | 汶上县 | 白石供电所 | 110kV白山变电站 | 10kV小楼线 | 10kV小楼线刘贾村西台 | 10kV小楼线刘贾村西台 | 200 | 205 | 0 | 县域内两座220千伏变电站均已上送，可开放容量调整为0 | 红色
28 | 汶上县 | 白石供电所 | 110kV白山变电站 | 10kV武村线 | 10kV武村线武村3号台区 | 10kV武村线武村3号台区 | 400 | 379 | 0 | 县域内两座220千伏变电站均已上送，可开放容量调整为0 | 红色
29 | 汶上县 | 白石供电所 | 110kV白山变电站 | 10kV小楼线 | 东泉 | 东泉 | 250 | 203.5 | 0 | 县域内两座220千伏变电站均已上送，可开放容量调整为0 | 红色
30 | 汶上县 | 白石供电所 | 110kV白山变电站 | 10kV毛村线 | 后营西台 | 后营西台 | 200 | 184 | 0 | 县域内两座220千伏变电站均已上送，可开放容量调整为0 | 红色
31 | 汶上县 | 白石供电所 | 110kV白山变电站 | 10kV小楼线 | 小楼东台照明配变 | 小楼东台照明配变 | 315 | 283.985 | 0 | 县域内两座220千伏变电站均已上送，可开放容量调整为0 | 红色
32 | 汶上县 | 白石供电所 | 110kV白山变电站 | 10kV毛村线 | 毛村 | 毛村 | 160 | 160 | 0 | 县域内两座220千伏变电站均已上送，可开放容量调整为0 | 红色
33 | 汶上县 | 白石供电所 | 110kV白山变电站 | 10kV矿北Ⅱ线 | 后郑 | 后郑 | 315 | 283.77 | 0 | 县域内两座220千伏变电站均已上送，可开放容量调整为0 | 红色
34 | 汶上县 | 白石供电所 | 110kV白山变电站 | 10kV毛村线 | 后营南台 | 后营南台 | 400 | 228.825 | 0 | 县域内两座220千伏变电站均已上送，可开放容量调整为0 | 红色
35 | 汶上县 | 白石供电所 | 110kV白山变电站 | 10kV郑城线 | 前郑 | 前郑 | 400 | 329.85 | 0 | 县域内两座220千伏变电站均已上送，可开放容量调整为0 | 红色
36 | 汶上县 | 白石供电所 | 110kV白山变电站 | 10kV毛村线 | 10kV毛村线寨子村排灌1号台架变 | 10kV毛村线寨子村排灌1号台架变 | 100 | 0 | 0 | 县域内两座220千伏变电站均已上送，可开放容量调整为0 | 红色
37 | 汶上县 | 白石供电所 | 110kV白山变电站 | 10kV矿北Ⅱ线 | 10kV矿北II线李庄村排灌1号台架变 | 10kV矿北II线李庄村排灌1号台架变 | 100 | 0 | 0 | 县域内两座220千伏变电站均已上送，可开放容量调整为0 | 红色
38 | 汶上县 | 白石供电所 | 110kV白山变电站 | 10kV西岗线 | 10kV西岗线西岗村排灌2号台架变 | 10kV西岗线西岗村排灌2号台架变 | 125 | 0 | 0 | 县域内两座220千伏变电站均已上送，可开放容量调整为0 | 红色
39 | 汶上县 | 白石供电所 | 110kV白山变电站 | 10kV西岗线 | 10kV西岗线贾村排灌1号台架变 | 10kV西岗线贾村排灌1号台架变 | 100 | 0 | 0 | 县域内两座220千伏变电站均已上送，可开放容量调整为0 | 红色
40 | 汶上县 | 白石供电所 | 110kV白山变电站 | 10kV武村线 | 10kV西岗线兴华寺村排灌4号台架变 | 10kV西岗线兴华寺村排灌4号台架变 | 100 | 0 | 0 | 县域内两座220千伏变电站均已上送，可开放容量调整为0 | 红色
41 | 汶上县 | 白石供电所 | 110kV白山变电站 | 10kV西岗线 | 10kV西岗线庞楼村排灌1号台架变 | 10kV西岗线庞楼村排灌1号台架变 | 160 | 0 | 0 | 县域内两座220千伏变电站均已上送，可开放容量调整为0 | 红色
42 | 汶上县 | 白石供电所 | 110kV白山变电站 | 10kV西岗线 | 10kV西岗线后楼村排灌3号台架变 | 10kV西岗线后楼村排灌3号台架变 | 100 | 0 | 0 | 县域内两座220千伏变电站均已上送，可开放容量调整为0 | 红色
43 | 汶上县 | 白石供电所 | 110kV白山变电站 | 10kV西岗线 | 10kV西岗线夏村排灌5号台架变 | 10kV西岗线夏村排灌5号台架变 | 125 | 0 | 0 | 县域内两座220千伏变电站均已上送，可开放容量调整为0 | 红色
44 | 汶上县 | 白石供电所 | 110kV白山变电站 | 10kV小楼线 | 10kV小楼线东泉村排灌2号台架变 | 10kV小楼线东泉村排灌2号台架变 | 100 | 0 | 0 | 县域内两座220千伏变电站均已上送，可开放容量调整为0 | 红色
45 | 汶上县 | 白石供电所 | 110kV白山变电站 | 10kV西岗线 | 10kV西岗线后楼村排灌2号台架变 | 10kV西岗线后楼村排灌2号台架变 | 100 | 0 | 0 | 县域内两座220千伏变电站均已上送，可开放容量调整为0 | 红色
46 | 汶上县 | 白石供电所 | 110kV白山变电站 | 10kV小楼线 | 10kV小楼线于堂村排灌2号台架变 | 10kV小楼线于堂村排灌2号台架变 | 100 | 0 | 0 | 县域内两座220千伏变电站均已上送，可开放容量调整为0 | 红色
47 | 汶上县 | 白石供电所 | 110kV白山变电站 | 10kV武村线 | 10kV西岗线武村排灌1号台架变 | 10kV西岗线武村排灌1号台架变 | 160 | 0 | 0 | 县域内两座220千伏变电站均已上送，可开放容量调整为0 | 红色
48 | 汶上县 | 白石供电所 | 110kV白山变电站 | 10kV武村线 | 10kV西岗线武村排灌4号台架变 | 10kV西岗线武村排灌4号台架变 | 100 | 0 | 0 | 县域内两座220千伏变电站均已上送，可开放容量调整为0 | 红色
49 | 汶上县 | 白石供电所 | 110kV白山变电站 | 10kV毛村线 | 10kV西岗线杨庄村排灌2号台架变 | 10kV西岗线杨庄村排灌2号台架变 | 100 | 102 | 0 | 县域内两座220千伏变电站均已上送，可开放容量调整为0 | 红色
50 | 汶上县 | 白石供电所 | 110kV白山变电站 | 10kV西岗线 | 10kV西岗线夏村排灌2号台架变 | 10kV西岗线夏村排灌2号台架变 | 100 | 23 | 0 | 县域内两座220千伏变电站均已上送，可开放容量调整为0 | 红色
51 | 汶上县 | 白石供电所 | 110kV白山变电站 | 10kV西岗线 | 10kV西岗线夏村排灌1号台架变 | 10kV西岗线夏村排灌1号台架变 | 100 | 0 | 0 | 县域内两座220千伏变电站均已上送，可开放容量调整为0 | 红色
52 | 汶上县 | 白石供电所 | 110kV白山变电站 | 10kV郑城线 | 前郑南 | 前郑南 | 400 | 349.18 | 0 | 县域内两座220千伏变电站均已上送，可开放容量调整为0 | 红色
53 | 汶上县 | 白石供电所 | 110kV白山变电站 | 10kV武村线 | 郭林东台 | 郭林东台 | 200 | 170 | 0 | 县域内两座220千伏变电站均已上送，可开放容量调整为0 | 红色
54 | 汶上县 | 白石供电所 | 110kV白山变电站 | 10kV矿北Ⅱ线 | 10kV石场II线白石中400kV | 10kV石场II线白石中400kV | 400 | 218.5 | 0 | 县域内两座220千伏变电站均已上送，可开放容量调整为0 | 红色
55 | 汶上县 | 白石供电所 | 110kV白山变电站 | 10kV毛村线 | 10kV毛村线孔庄照明北台 | 10kV毛村线孔庄照明北台 | 125 | 83 | 0 | 县域内两座220千伏变电站均已上送，可开放容量调整为0 | 红色
56 | 汶上县 | 白石供电所 | 110kV白山变电站 | 10kV小楼线 | 10kV小楼线西泉西台区 | 10kV小楼线西泉西台区 | 400 | 360 | 0 | 县域内两座220千伏变电站均已上送，可开放容量调整为0 | 红色
57 | 汶上县 | 白石供电所 | 110kV白山变电站 | 10kV毛村线 | 10kV毛村线东营社区2#配电室1#变压器 | 10kV毛村线东营社区2#配电室1#变压器 | 630 | 0 | 0 | 县域内两座220千伏变电站均已上送，可开放容量调整为0 | 红色
58 | 汶上县 | 白石供电所 | 110kV白山变电站 | 10kV郑城线 | 马辛西台 | 马辛西台 | 315 | 77 | 0 | 县域内两座220千伏变电站均已上送，可开放容量调整为0 | 红色
59 | 汶上县 | 白石供电所 | 110kV白山变电站 | 10kV郑城线 | 10kV郑城线东岗4号台架 | 10kV郑城线东岗4号台架 | 160 | 144 | 0 | 县域内两座220千伏变电站均已上送，可开放容量调整为0 | 红色
60 | 汶上县 | 白石供电所 | 110kV白山变电站 | 10kV西岗线 | 北泉林场 | 北泉林场 | 200 | 0 | 0 | 县域内两座220千伏变电站均已上送，可开放容量调整为0 | 红色
61 | 汶上县 | 白石供电所 | 110kV白山变电站 | 10kV西岗线 | 贾村东台 | 贾村东台 | 200 | 213 | 0 | 县域内两座220千伏变电站均已上送，可开放容量调整为0 | 红色
62 | 汶上县 | 白石供电所 | 110kV白山变电站 | 10kV小楼线 | 刘鲁庄西台 | 刘鲁庄西台 | 200 | 113 | 0 | 县域内两座220千伏变电站均已上送，可开放容量调整为0 | 红色
63 | 汶上县 | 白石供电所 | 110kV白山变电站 | 10kV西岗线 | 石材市场南台 | 石材市场南台 | 200 | 49 | 0 | 县域内两座220千伏变电站均已上送，可开放容量调整为0 | 红色
64 | 汶上县 | 白石供电所 | 110kV白山变电站 | 10kV矿北Ⅱ线 | 俄厂照明配变 | 俄厂照明配变 | 160 | 0 | 0 | 县域内两座220千伏变电站均已上送，可开放容量调整为0 | 红色
65 | 汶上县 | 白石供电所 | 110kV白山变电站 | 10kV西岗线 | 后楼 | 后楼 | 400 | 148 | 0 | 县域内两座220千伏变电站均已上送，可开放容量调整为0 | 红色
66 | 汶上县 | 白石供电所 | 110kV白山变电站 | 10kV小楼线 | 10kV小楼线西泉村排灌1号台架变 | 10kV小楼线西泉村排灌1号台架变 | 100 | 0 | 0 | 县域内两座220千伏变电站均已上送，可开放容量调整为0 | 红色
67 | 汶上县 | 白石供电所 | 110kV白山变电站 | 10kV西岗线 | 10kV西岗线北泉村排灌3号台架变 | 10kV西岗线北泉村排灌3号台架变 | 100 | 0 | 0 | 县域内两座220千伏变电站均已上送，可开放容量调整为0 | 红色
68 | 汶上县 | 白石供电所 | 110kV白山变电站 | 10kV西岗线 | 10kV西岗线夏村排灌4号台架变 | 10kV西岗线夏村排灌4号台架变 | 100 | 0 | 0 | 县域内两座220千伏变电站均已上送，可开放容量调整为0 | 红色
69 | 汶上县 | 白石供电所 | 110kV白山变电站 | 10kV小楼线 | 10kV小楼线南泉村排灌2号台架变 | 10kV小楼线南泉村排灌2号台架变 | 100 | 0 | 0 | 县域内两座220千伏变电站均已上送，可开放容量调整为0 | 红色
70 | 汶上县 | 白石供电所 | 110kV白山变电站 | 10kV武村线 | 10kV西岗线武村排灌3号台架变 | 10kV西岗线武村排灌3号台架变 | 100 | 81.4 | 0 | 县域内两座220千伏变电站均已上送，可开放容量调整为0 | 红色
71 | 汶上县 | 白石供电所 | 110kV白山变电站 | 10kV毛村线 | 10kV毛村线路辛村排灌2号台架变 | 10kV毛村线路辛村排灌2号台架变 | 100 | 0 | 0 | 县域内两座220千伏变电站均已上送，可开放容量调整为0 | 红色
72 | 汶上县 | 白石供电所 | 110kV白山变电站 | 10kV西岗线 | 庞楼配电变压器 | 庞楼配电变压器 | 400 | 383.5 | 0 | 县域内两座220千伏变电站均已上送，可开放容量调整为0 | 红色
73 | 汶上县 | 白石供电所 | 110kV白山变电站 | 10kV毛村线 | 10kV毛村线毛村5号台架 | 10kV毛村线毛村5号台架 | 200 | 204 | 0 | 县域内两座220千伏变电站均已上送，可开放容量调整为0 | 红色
74 | 汶上县 | 白石供电所 | 110kV白山变电站 | 10kV毛村线 | 东营北台 | 东营北台 | 200 | 0 | 0 | 县域内两座220千伏变电站均已上送，可开放容量调整为0 | 红色
75 | 汶上县 | 白石供电所 | 110kV白山变电站 | 10kV毛村线 | 东营东台 | 东营东台 | 200 | 0 | 0 | 县域内两座220千伏变电站均已上送，可开放容量调整为0 | 红色
76 | 汶上县 | 白石供电所 | 110kV白山变电站 | 10kV西岗线 | 10kV西岗线西岗村排灌3号台架变 | 10kV西岗线西岗村排灌3号台架变 | 100 | 0 | 0 | 县域内两座220千伏变电站均已上送，可开放容量调整为0 | 红色
77 | 汶上县 | 白石供电所 | 110kV白山变电站 | 10kV毛村线 | 北辛村 | 北辛村 | 200 | 0 | 0 | 县域内两座220千伏变电站均已上送，可开放容量调整为0 | 红色
78 | 汶上县 | 白石供电所 | 110kV白山变电站 | 10kV武村线 | 10kV毛村线杨庄村排灌1号台架变 | 10kV毛村线杨庄村排灌1号台架变 | 100 | 0 | 0 | 县域内两座220千伏变电站均已上送，可开放容量调整为0 | 红色
79 | 汶上县 | 白石供电所 | 110kV白山变电站 | 10kV毛村线 | 10kV毛村线路辛村排灌1号台架变 | 10kV毛村线路辛村排灌1号台架变 | 200 | 0 | 0 | 县域内两座220千伏变电站均已上送，可开放容量调整为0 | 红色
80 | 汶上县 | 白石供电所 | 110kV白山变电站 | 10kV矿北Ⅱ线 | 北合北台 | 北合北台 | 200 | 184 | 0 | 县域内两座220千伏变电站均已上送，可开放容量调整为0 | 红色
81 | 汶上县 | 白石供电所 | 110kV白山变电站 | 10kV武村线 | 兴华寺北台 | 兴华寺北台 | 200 | 169 | 0 | 县域内两座220千伏变电站均已上送，可开放容量调整为0 | 红色
82 | 汶上县 | 白石供电所 | 110kV白山变电站 | 10kV小楼线 | 房庄村 | 房庄村 | 400 | 75 | 0 | 县域内两座220千伏变电站均已上送，可开放容量调整为0 | 红色
83 | 汶上县 | 白石供电所 | 110kV白山变电站 | 10kV西岗线 | 10kV西岗线西岗村排灌1号台架变 | 10kV西岗线西岗村排灌1号台架变 | 100 | 0 | 0 | 县域内两座220千伏变电站均已上送，可开放容量调整为0 | 红色
84 | 汶上县 | 白石供电所 | 110kV白山变电站 | 10kV西岗线 | 10kV西岗线后楼村排灌1号台架变 | 10kV西岗线后楼村排灌1号台架变 | 100 | 0 | 0 | 县域内两座220千伏变电站均已上送，可开放容量调整为0 | 红色
85 | 汶上县 | 白石供电所 | 110kV白山变电站 | 10kV武村线 | 10kV西岗线兴华寺村排灌2号台架变 | 10kV西岗线兴华寺村排灌2号台架变 | 100 | 0 | 0 | 县域内两座220千伏变电站均已上送，可开放容量调整为0 | 红色
86 | 汶上县 | 白石供电所 | 110kV白山变电站 | 10kV西岗线 | 10kV西岗线庞楼村排灌2号台架变 | 10kV西岗线庞楼村排灌2号台架变 | 100 | 0 | 0 | 县域内两座220千伏变电站均已上送，可开放容量调整为0 | 红色
87 | 汶上县 | 白石供电所 | 110kV白山变电站 | 10kV西岗线 | 夏村中台200 | 夏村中台200 | 200 | 179 | 0 | 县域内两座220千伏变电站均已上送，可开放容量调整为0 | 红色
88 | 汶上县 | 白石供电所 | 110kV白山变电站 | 10kV西岗线 | 10kV西岗线北泉村排灌1号台架变 | 10kV西岗线北泉村排灌1号台架变 | 160 | 0 | 0 | 县域内两座220千伏变电站均已上送，可开放容量调整为0 | 红色
89 | 汶上县 | 白石供电所 | 110kV白山变电站 | 10kV西岗线 | 10kV西岗线夏村排灌3号台架变 | 10kV西岗线夏村排灌3号台架变 | 100 | 0 | 0 | 县域内两座220千伏变电站均已上送，可开放容量调整为0 | 红色
90 | 汶上县 | 白石供电所 | 110kV白山变电站 | 10kV毛村线 | 10kV毛村线东营社区3#配电室1#变压器 | 10kV毛村线东营社区3#配电室1#变压器 | 800 | 0 | 0 | 县域内两座220千伏变电站均已上送，可开放容量调整为0 | 红色
91 | 汶上县 | 白石供电所 | 110kV白山变电站 | 10kV矿北Ⅱ线 | 北河照明配变 | 北河照明配变 | 200 | 0 | 0 | 县域内两座220千伏变电站均已上送，可开放容量调整为0 | 红色
92 | 汶上县 | 白石供电所 | 110kV白山变电站 | 10kV小楼线 | 候庄 | 候庄 | 160 | 134 | 0 | 县域内两座220千伏变电站均已上送，可开放容量调整为0 | 红色
93 | 汶上县 | 白石供电所 | 110kV白山变电站 | 10kV西岗线 | 夏村北台 | 夏村北台 | 200 | 184 | 0 | 县域内两座220千伏变电站均已上送，可开放容量调整为0 | 红色
94 | 汶上县 | 白石供电所 | 110kV白山变电站 | 10kV小楼线 | 韩岗 | 韩岗 | 200 | 82 | 0 | 县域内两座220千伏变电站均已上送，可开放容量调整为0 | 红色
95 | 汶上县 | 白石供电所 | 110kV白山变电站 | 10kV矿北Ⅱ线 | 鸿沟崖 | 鸿沟崖 | 200 | 189 | 0 | 县域内两座220千伏变电站均已上送，可开放容量调整为0 | 红色
96 | 汶上县 | 白石供电所 | 110kV白山变电站 | 10kV武村线 | 10kV西岗线武村排灌2号台架变 | 10kV西岗线武村排灌2号台架变 | 160 | 0 | 0 | 县域内两座220千伏变电站均已上送，可开放容量调整为0 | 红色
97 | 汶上县 | 白石供电所 | 110kV白山变电站 | 10kV矿北Ⅱ线 | 10kV矿北II线李庄村排灌3号台架变 | 10kV矿北II线李庄村排灌3号台架变 | 100 | 0 | 0 | 县域内两座220千伏变电站均已上送，可开放容量调整为0 | 红色
98 | 汶上县 | 白石供电所 | 110kV白山变电站 | 10kV矿北Ⅱ线 | 10kV矿北II线白石村排灌1号台架变 | 10kV矿北II线白石村排灌1号台架变 | 100 | 0 | 0 | 县域内两座220千伏变电站均已上送，可开放容量调整为0 | 红色
99 | 汶上县 | 白石供电所 | 110kV白山变电站 | 10kV西岗线 | 10kV西岗线西岗南台 | 10kV西岗线西岗南台 | 200 | 191 | 0 | 县域内两座220千伏变电站均已上送，可开放容量调整为0 | 红色
100 | 汶上县 | 白石供电所 | 110kV白山变电站 | 10kV郑城线 | 前郑村北（公用） | 前郑村北（公用） | 400 | 424.32 | 0 | 县域内两座220千伏变电站均已上送，可开放容量调整为0 | 红色
101 | 汶上县 | 白石供电所 | 110kV白山变电站 | 10kV毛村线 | 东营南台 | 东营南台 | 400 | 0 | 0 | 县域内两座220千伏变电站均已上送，可开放容量调整为0 | 红色
102 | 汶上县 | 白石供电所 | 110kV白山变电站 | 10kV西岗线 | 纸坊北台 | 纸坊北台 | 200 | 175 | 0 | 县域内两座220千伏变电站均已上送，可开放容量调整为0 | 红色
103 | 汶上县 | 白石供电所 | 110kV白山变电站 | 10kV毛村线 | 孔庄 | 孔庄 | 200 | 184 | 0 | 县域内两座220千伏变电站均已上送，可开放容量调整为0 | 红色
104 | 汶上县 | 白石供电所 | 110kV白山变电站 | 10kV小楼线 | 小楼村东台 | 小楼村东台 | 200 | 84 | 0 | 县域内两座220千伏变电站均已上送，可开放容量调整为0 | 红色
105 | 汶上县 | 白石供电所 | 110kV白山变电站 | 10kV郑城线 | 东岗南台 | 东岗南台 | 200 | 227 | 0 | 县域内两座220千伏变电站均已上送，可开放容量调整为0 | 红色
106 | 汶上县 | 白石供电所 | 110kV白山变电站 | 10kV小楼线 | 10kV小楼线东泉村排灌1号台架变 | 10kV小楼线东泉村排灌1号台架变 | 200 | 0 | 0 | 县域内两座220千伏变电站均已上送，可开放容量调整为0 | 红色
107 | 汶上县 | 白石供电所 | 110kV白山变电站 | 10kV小楼线 | 10kV小楼线南泉村排灌3号台架变 | 10kV小楼线南泉村排灌3号台架变 | 80 | 0 | 0 | 县域内两座220千伏变电站均已上送，可开放容量调整为0 | 红色
108 | 汶上县 | 白石供电所 | 110kV白山变电站 | 10kV矿北Ⅱ线 | 10kV矿北II线北俄村排灌1号台架变 | 10kV矿北II线北俄村排灌1号台架变 | 100 | 0 | 0 | 县域内两座220千伏变电站均已上送，可开放容量调整为0 | 红色
109 | 汶上县 | 白石供电所 | 110kV白山变电站 | 10kV矿北Ⅱ线 | 10kV矿北II线李庄村排灌2号台架变 | 10kV矿北II线李庄村排灌2号台架变 | 100 | 0 | 0 | 县域内两座220千伏变电站均已上送，可开放容量调整为0 | 红色
110 | 汶上县 | 白石供电所 | 110kV白山变电站 | 10kV矿北Ⅱ线 | 10kV矿北II线路辛村排灌3号台架变 | 10kV矿北II线路辛村排灌3号台架变 | 100 | 0 | 0 | 县域内两座220千伏变电站均已上送，可开放容量调整为0 | 红色
111 | 汶上县 | 白石供电所 | 110kV白山变电站 | 10kV小楼线 | 10kV小楼线南泉村排灌1号台架变 | 10kV小楼线南泉村排灌1号台架变 | 200 | 0 | 0 | 县域内两座220千伏变电站均已上送，可开放容量调整为0 | 红色
112 | 汶上县 | 白石供电所 | 110kV白山变电站 | 10kV武村线 | 10kV西岗线兴华寺村排灌3号台架变 | 10kV西岗线兴华寺村排灌3号台架变 | 100 | 0 | 0 | 县域内两座220千伏变电站均已上送，可开放容量调整为0 | 红色
113 | 汶上县 | 白石供电所 | 110kV白山变电站 | 10kV西岗线 | 10kV西岗线庞楼村排灌3号台架变 | 10kV西岗线庞楼村排灌3号台架变 | 100 | 0 | 0 | 县域内两座220千伏变电站均已上送，可开放容量调整为0 | 红色
114 | 汶上县 | 白石供电所 | 110kV白山变电站 | 10kV西岗线 | 10kV西岗线贾村排灌2号台架变1 | 10kV西岗线贾村排灌2号台架变1 | 100 | 0 | 0 | 县域内两座220千伏变电站均已上送，可开放容量调整为0 | 红色
115 | 汶上县 | 白石供电所 | 110kV白山变电站 | 10kV毛村线 | 10kV毛村线路辛4#配变 | 10kV毛村线路辛4#配变 | 200 | 0 | 0 | 县域内两座220千伏变电站均已上送，可开放容量调整为0 | 红色
116 | 汶上县 | 白石供电所 | 110kV白山变电站 | 10kV矿北Ⅱ线 | 10kV矿北II线白石西营南台 | 10kV矿北II线白石西营南台 | 400 | 0 | 0 | 县域内两座220千伏变电站均已上送，可开放容量调整为0 | 红色
117 | 汶上县 | 白石供电所 | 110kV白山变电站 | 10kV西岗线 | 10kV西岗线贾村北台 | 10kV西岗线贾村北台 | 200 | 196 | 0 | 县域内两座220千伏变电站均已上送，可开放容量调整为0 | 红色
118 | 汶上县 | 白石供电所 | 110kV白山变电站 | 10kV矿北Ⅱ线 | 10kV矿北II线北俄排灌2号台架变 | 10kV矿北II线北俄排灌2号台架变 | 100 | 0 | 0 | 县域内两座220千伏变电站均已上送，可开放容量调整为0 | 红色
119 | 汶上县 | 白石供电所 | 110kV白山变电站 | 10kV郑城线 | 10kV石场I线东岗村照明#200 | 10kV石场I线东岗村照明#200 | 200 | 201 | 0 | 县域内两座220千伏变电站均已上送，可开放容量调整为0 | 红色
120 | 汶上县 | 白石供电所 | 110kV白山变电站 | 10kV小楼线 | 刘鲁庄北台 | 刘鲁庄北台 | 200 | 49 | 0 | 县域内两座220千伏变电站均已上送，可开放容量调整为0 | 红色
121 | 汶上县 | 白石供电所 | 110kV白山变电站 | 10kV矿北Ⅱ线 | 10kV矿北Ⅱ线供销社西台 | 10kV矿北Ⅱ线供销社西台 | 200 | 0 | 0 | 县域内两座220千伏变电站均已上送，可开放容量调整为0 | 红色
122 | 汶上县 | 白石供电所 | 110kV白山变电站 | 10kV小楼线 | 10kV小楼线小楼村照明5号 | 10kV小楼线小楼村照明5号 | 200 | 126 | 0 | 县域内两座220千伏变电站均已上送，可开放容量调整为0 | 红色
123 | 汶上县 | 白石供电所 | 110kV白山变电站 | 10kV小楼线 | 于堂 | 于堂 | 80 | 0 | 0 | 县域内两座220千伏变电站均已上送，可开放容量调整为0 | 红色
124 | 汶上县 | 白石供电所 | 110kV白山变电站 | 10kV郑城线 | 前郑东台 | 前郑东台 | 400 | 345 | 0 | 县域内两座220千伏变电站均已上送，可开放容量调整为0 | 红色
125 | 汶上县 | 白石供电所 | 110kV白山变电站 | 10kV小楼线 | 南河 | 南河 | 160 | 65 | 0 | 县域内两座220千伏变电站均已上送，可开放容量调整为0 | 红色
126 | 汶上县 | 白石供电所 | 110kV白山变电站 | 10kV西岗线 | 贾村 | 贾村 | 315 | 305 | 0 | 县域内两座220千伏变电站均已上送，可开放容量调整为0 | 红色
127 | 汶上县 | 白石供电所 | 110kV白山变电站 | 10kV小楼线 | 陈村 | 陈村 | 400 | 300.4 | 0 | 县域内两座220千伏变电站均已上送，可开放容量调整为0 | 红色
128 | 汶上县 | 白石供电所 | 110kV白山变电站 | 10kV西岗线 | 西岗 | 西岗 | 250 | 220 | 0 | 县域内两座220千伏变电站均已上送，可开放容量调整为0 | 红色
129 | 汶上县 | 白石供电所 | 110kV白山变电站 | 10kV毛村线 | 10kV毛村线郭庄南台区 | 10kV毛村线郭庄南台区 | 200 | 166 | 0 | 县域内两座220千伏变电站均已上送，可开放容量调整为0 | 红色
130 | 汶上县 | 白石供电所 | 110kV白山变电站 | 10kV西岗线 | 白石夏村 | 白石夏村 | 315 | 310 | 0 | 县域内两座220千伏变电站均已上送，可开放容量调整为0 | 红色
131 | 汶上县 | 白石供电所 | 110kV白山变电站 | 10kV小楼线 | 刘鲁庄 | 刘鲁庄 | 200 | 203 | 0 | 县域内两座220千伏变电站均已上送，可开放容量调整为0 | 红色
132 | 汶上县 | 白石供电所 | 110kV白山变电站 | 10kV小楼线 | 卧佛山社区 | 卧佛山社区 | 500 | 0 | 0 | 县域内两座220千伏变电站均已上送，可开放容量调整为0 | 红色
133 | 汶上县 | 白石供电所 | 110kV白山变电站 | 10kV西岗线 | 汶上县白石乡人民 | 汶上县白石乡人民 | 400 | 20 | 0 | 县域内两座220千伏变电站均已上送，可开放容量调整为0 | 红色
134 | 汶上县 | 白石供电所 | 110kV白山变电站 | 10kV毛村线 | 崔河 | 崔河 | 400 | 383 | 0 | 县域内两座220千伏变电站均已上送，可开放容量调整为0 | 红色
135 | 汶上县 | 白石供电所 | 110kV白山变电站 | 10kV郑城线 | 马辛 | 马辛 | 400 | 0 | 0 | 县域内两座220千伏变电站均已上送，可开放容量调整为0 | 红色
136 | 汶上县 | 白石供电所 | 110kV白山变电站 | 10kV西岗线 | 北泉村 | 北泉村 | 200 | 181.95 | 0 | 县域内两座220千伏变电站均已上送，可开放容量调整为0 | 红色
137 | 汶上县 | 白石供电所 | 110kV白山变电站 | 10kV小楼线 | 西泉北台 | 西泉北台 | 160 | 214 | 0 | 县域内两座220千伏变电站均已上送，可开放容量调整为0 | 红色
138 | 汶上县 | 白石供电所 | 110kV白山变电站 | 10kV郑城线 | 东岗村 | 东岗村 | 200 | 173.855 | 0 | 县域内两座220千伏变电站均已上送，可开放容量调整为0 | 红色
139 | 汶上县 | 白石供电所 | 110kV白山变电站 | 10kV毛村线 | 10kV毛村线郭庄台架 | 10kV毛村线郭庄台架 | 100 | 77 | 0 | 县域内两座220千伏变电站均已上送，可开放容量调整为0 | 红色
140 | 汶上县 | 白石供电所 | 110kV白山变电站 | 10kV毛村线 | 毛村西台 | 毛村西台 | 315 | 338.5 | 0 | 县域内两座220千伏变电站均已上送，可开放容量调整为0 | 红色
141 | 汶上县 | 白石供电所 | 110kV白山变电站 | 10kV西岗线 | 庞楼南台（公变） | 庞楼南台（公变） | 400 | 392.7 | 0 | 县域内两座220千伏变电站均已上送，可开放容量调整为0 | 红色
142 | 汶上县 | 白石供电所 | 110kV白山变电站 | 10kV矿北Ⅱ线 | 褚庄 | 褚庄 | 200 | 216.35 | 0 | 县域内两座220千伏变电站均已上送，可开放容量调整为0 | 红色
143 | 汶上县 | 白石供电所 | 110kV白山变电站 | 10kV毛村线 | 后营 | 后营 | 400 | 276.59 | 0 | 县域内两座220千伏变电站均已上送，可开放容量调整为0 | 红色
144 | 汶上县 | 白石供电所 | 110kV白山变电站 | 10kV毛村线 | 杨庄西台 | 杨庄西台 | 200 | 239 | 0 | 县域内两座220千伏变电站均已上送，可开放容量调整为0 | 红色
145 | 汶上县 | 白石供电所 | 110kV白山变电站 | 10kV毛村线 | 路庄北台 | 路庄北台 | 200 | 0 | 0 | 县域内两座220千伏变电站均已上送，可开放容量调整为0 | 红色
146 | 汶上县 | 白石供电所 | 110kV白山变电站 | 10kV西岗线 | 金村南台 | 金村南台 | 200 | 190 | 0 | 县域内两座220千伏变电站均已上送，可开放容量调整为0 | 红色
147 | 汶上县 | 白石供电所 | 110kV白山变电站 | 10kV毛村线 | 10kV毛村线崔河村排灌1号台架变 | 10kV毛村线崔河村排灌1号台架变 | 200 | 0 | 0 | 县域内两座220千伏变电站均已上送，可开放容量调整为0 | 红色
148 | 汶上县 | 白石供电所 | 110kV白山变电站 | 10kV小楼线 | 10kV小楼线于堂村排灌1号台架变 | 10kV小楼线于堂村排灌1号台架变 | 100 | 0 | 0 | 县域内两座220千伏变电站均已上送，可开放容量调整为0 | 红色
149 | 汶上县 | 白石供电所 | 110kV白山变电站 | 10kV矿北Ⅱ线 | 10kV矿北II线崔河村排灌2号台架变 | 10kV矿北II线崔河村排灌2号台架变 | 200 | 0 | 0 | 县域内两座220千伏变电站均已上送，可开放容量调整为0 | 红色
150 | 汶上县 | 白石供电所 | 110kV白山变电站 | 10kV毛村线 | 10kV毛村线孔新村排灌1号台架变 | 10kV毛村线孔新村排灌1号台架变 | 100 | 0 | 0 | 县域内两座220千伏变电站均已上送，可开放容量调整为0 | 红色
151 | 汶上县 | 白石供电所 | 110kV白山变电站 | 10kV小楼线 | 10kV小楼线小楼7台变 | 10kV小楼线小楼7台变 | 200 | 88.405 | 0 | 县域内两座220千伏变电站均已上送，可开放容量调整为0 | 红色
152 | 汶上县 | 白石供电所 | 110kV白山变电站 | 10kV毛村线 | 后营北 | 后营北 | 400 | 323.85 | 0 | 县域内两座220千伏变电站均已上送，可开放容量调整为0 | 红色
153 | 汶上县 | 白石供电所 | 110kV白山变电站 | 10kV矿北Ⅱ线 | 后郑村南 | 后郑村南 | 200 | 192.5 | 0 | 县域内两座220千伏变电站均已上送，可开放容量调整为0 | 红色
154 | 汶上县 | 白石供电所 | 110kV白山变电站 | 10kV毛村线 | 10kV毛村线杨庄东 | 10kV毛村线杨庄东 | 200 | 248.5 | 0 | 县域内两座220千伏变电站均已上送，可开放容量调整为0 | 红色
155 | 汶上县 | 白石供电所 | 110kV白山变电站 | 10kV小楼线 | 10kV小楼线侯庄东台 | 10kV小楼线侯庄东台 | 200 | 175 | 0 | 县域内两座220千伏变电站均已上送，可开放容量调整为0 | 红色
156 | 汶上县 | 白石供电所 | 110kV白山变电站 | 10kV矿北Ⅱ线 | 后郑村西 | 后郑村西 | 315 | 211 | 0 | 县域内两座220千伏变电站均已上送，可开放容量调整为0 | 红色
157 | 汶上县 | 白石供电所 | 110kV白山变电站 | 10kV西岗线 | 10kV西岗线贾村西台 | 10kV西岗线贾村西台 | 200 | 166 | 0 | 县域内两座220千伏变电站均已上送，可开放容量调整为0 | 红色
158 | 汶上县 | 白石供电所 | 110kV白山变电站 | 10kV水牛山线 | 10kV水牛山线房庄社区 | 10kV水牛山线房庄社区 | 200 | 0 | 0 | 县域内两座220千伏变电站均已上送，可开放容量调整为0 | 红色
159 | 汶上县 | 白石供电所 | 110kV白山变电站 | 10kV矿北Ⅱ线 | 10kV矿北II线红沟涯5号台区 | 10kV矿北II线红沟涯5号台区 | 400 | 456 | 0 | 县域内两座220千伏变电站均已上送，可开放容量调整为0 | 红色
160 | 汶上县 | 白石供电所 | 110kV白山变电站 | 10kV毛村线 | 10kV毛村线杨庄6号台架 | 10kV毛村线杨庄6号台架 | 400 | 359 | 0 | 县域内两座220千伏变电站均已上送，可开放容量调整为0 | 红色
161 | 汶上县 | 白石供电所 | 110kV白山变电站 | 10kV毛村线 | 10kV毛村线后营东南6号台区 | 10kV毛村线后营东南6号台区 | 200 | 232.08 | 0 | 县域内两座220千伏变电站均已上送，可开放容量调整为0 | 红色
162 | 汶上县 | 白石供电所 | 110kV白山变电站 | 10kV矿北Ⅱ线 | 10kV矿北II线白石南台变压器 | 10kV矿北II线白石南台变压器 | 630 | 0 | 0 | 县域内两座220千伏变电站均已上送，可开放容量调整为0 | 红色
163 | 汶上县 | 白石供电所 | 110kV白山变电站 | 10kV毛村线 | 10kV毛村线杨庄2号台架 | 10kV毛村线杨庄2号台架 | 400 | 332.98 | 0 | 县域内两座220千伏变电站均已上送，可开放容量调整为0 | 红色
164 | 汶上县 | 白石供电所 | 110kV白山变电站 | 10kV武村线 | 10kV武村线郭林3号台架变 | 10kV武村线郭林3号台架变 | 400 | 365 | 0 | 县域内两座220千伏变电站均已上送，可开放容量调整为0 | 红色
165 | 汶上县 | 白石供电所 | 110kV白山变电站 | 10kV矿北Ⅱ线 | 10kV矿北Ⅱ线鹅厂1号台架变 | 10kV矿北Ⅱ线鹅厂1号台架变 | 400 | 408 | 0 | 县域内两座220千伏变电站均已上送，可开放容量调整为0 | 红色
166 | 汶上县 | 白石供电所 | 110kV白山变电站 | 10kV毛村线 | 10kV毛村线崔河3号台架变 | 10kV毛村线崔河3号台架变 | 400 | 342.1 | 0 | 县域内两座220千伏变电站均已上送，可开放容量调整为0 | 红色
167 | 汶上县 | 白石供电所 | 110kV白山变电站 | 10kV小楼线 | 房庄东台 | 房庄东台 | 125 | 60 | 0 | 县域内两座220千伏变电站均已上送，可开放容量调整为0 | 红色
168 | 汶上县 | 白石供电所 | 110kV白山变电站 | 10kV小楼线 | 10kV小楼线于堂北台 | 10kV小楼线于堂北台 | 400 | 296.5 | 0 | 县域内两座220千伏变电站均已上送，可开放容量调整为0 | 红色
169 | 汶上县 | 白石供电所 | 110kV白山变电站 | 10kV水牛山线 | 孟庄南台 | 孟庄南台 | 250 | 37 | 0 | 县域内两座220千伏变电站均已上送，可开放容量调整为0 | 红色
170 | 汶上县 | 白石供电所 | 110kV白山变电站 | 10kV矿北Ⅱ线 | 白石社区 | 白石社区 | 400 | 0 | 0 | 县域内两座220千伏变电站均已上送，可开放容量调整为0 | 红色
171 | 汶上县 | 白石供电所 | 110kV白山变电站 | 10kV武村线 | 郭林 | 郭林 | 160 | 158 | 0 | 县域内两座220千伏变电站均已上送，可开放容量调整为0 | 红色
172 | 汶上县 | 白石供电所 | 110kV白山变电站 | 10kV矿北Ⅱ线 | 10kV矿北II线白石商业街台架 | 10kV矿北II线白石商业街台架 | 400 | 0 | 0 | 县域内两座220千伏变电站均已上送，可开放容量调整为0 | 红色
173 | 汶上县 | 白石供电所 | 110kV白山变电站 | 10kV水牛山线 | 孟庄 | 孟庄 | 315 | 153.33 | 0 | 县域内两座220千伏变电站均已上送，可开放容量调整为0 | 红色
174 | 汶上县 | 白石供电所 | 110kV白山变电站 | 10kV小楼线 | 10kV小楼线东泉南台架 | 10kV小楼线东泉南台架 | 200 | 162 | 0 | 县域内两座220千伏变电站均已上送，可开放容量调整为0 | 红色
175 | 汶上县 | 白石供电所 | 110kV白山变电站 | 10kV武村线 | 10kV武村线兴化寺3号台区 | 10kV武村线兴化寺3号台区 | 400 | 373.52 | 0 | 县域内两座220千伏变电站均已上送，可开放容量调整为0 | 红色
176 | 汶上县 | 白石供电所 | 110kV白山变电站 | 10kV矿北Ⅱ线 | 李庄北台 | 李庄北台 | 160 | 85 | 0 | 县域内两座220千伏变电站均已上送，可开放容量调整为0 | 红色
177 | 汶上县 | 白石供电所 | 110kV白山变电站 | 10kV毛村线 | 路庄 | 路庄 | 400 | 49 | 0 | 县域内两座220千伏变电站均已上送，可开放容量调整为0 | 红色
178 | 汶上县 | 白石供电所 | 110kV白山变电站 | 10kV小楼线 | 南河西台 | 南河西台 | 200 | 210.55 | 0 | 县域内两座220千伏变电站均已上送，可开放容量调整为0 | 红色
179 | 汶上县 | 白石供电所 | 110kV白山变电站 | 10kV毛村线 | 10kV毛村线路辛3#配变 | 10kV毛村线路辛3#配变 | 200 | 0 | 0 | 县域内两座220千伏变电站均已上送，可开放容量调整为0 | 红色
180 | 汶上县 | 白石供电所 | 110kV白山变电站 | 10kV毛村线 | 白石西台 | 白石西台 | 500 | 187.5 | 0 | 县域内两座220千伏变电站均已上送，可开放容量调整为0 | 红色
181 | 汶上县 | 白石供电所 | 110kV白山变电站 | 10kV小楼线 | 房庄北台 | 房庄北台 | 200 | 117 | 0 | 县域内两座220千伏变电站均已上送，可开放容量调整为0 | 红色
182 | 汶上县 | 白石供电所 | 110kV白山变电站 | 10kV西岗线 | 金村 | 金村 | 125 | 118 | 0 | 县域内两座220千伏变电站均已上送，可开放容量调整为0 | 红色
183 | 汶上县 | 白石供电所 | 110kV白山变电站 | 10kV小楼线 | 贾庄南台 | 贾庄南台 | 400 | 411.02 | 0 | 县域内两座220千伏变电站均已上送，可开放容量调整为0 | 红色
184 | 汶上县 | 白石供电所 | 110kV白山变电站 | 10kV小楼线 | 小楼南台 | 小楼南台 | 400 | 177 | 0 | 县域内两座220千伏变电站均已上送，可开放容量调整为0 | 红色
185 | 汶上县 | 白石供电所 | 110kV白山变电站 | 10kV毛村线 | 杨庄南台 | 杨庄南台 | 200 | 186.2 | 0 | 县域内两座220千伏变电站均已上送，可开放容量调整为0 | 红色
186 | 汶上县 | 白石供电所 | 110kV白山变电站 | 10kV毛村线 | 10kV毛村线杨庄村西 | 10kV毛村线杨庄村西 | 200 | 207 | 0 | 县域内两座220千伏变电站均已上送，可开放容量调整为0 | 红色
187 | 汶上县 | 白石供电所 | 110kV白山变电站 | 10kV小楼线 | 10kV小楼线小楼村照明6号 | 10kV小楼线小楼村照明6号 | 200 | 166.56 | 0 | 县域内两座220千伏变电站均已上送，可开放容量调整为0 | 红色
188 | 汶上县 | 白石供电所 | 110kV白山变电站 | 10kV西岗线 | 10kV西岗线贾村南台 | 10kV西岗线贾村南台 | 200 | 199 | 0 | 县域内两座220千伏变电站均已上送，可开放容量调整为0 | 红色
189 | 汶上县 | 白石供电所 | 110kV白山变电站 | 10kV西岗线 | 北泉北台 | 北泉北台 | 200 | 230.985 | 0 | 县域内两座220千伏变电站均已上送，可开放容量调整为0 | 红色
190 | 汶上县 | 白石供电所 | 110kV白山变电站 | 10kV小楼线 | 满营东台 | 满营东台 | 200 | 181 | 0 | 县域内两座220千伏变电站均已上送，可开放容量调整为0 | 红色
191 | 汶上县 | 白石供电所 | 110kV白山变电站 | 10kV矿北Ⅱ线 | 李庄南台 | 李庄南台 | 160 | 168 | 0 | 县域内两座220千伏变电站均已上送，可开放容量调整为0 | 红色
192 | 汶上县 | 白石供电所 | 110kV白山变电站 | 10kV矿北Ⅱ线 | 李庄 | 李庄 | 250 | 236 | 0 | 县域内两座220千伏变电站均已上送，可开放容量调整为0 | 红色
193 | 汶上县 | 白石供电所 | 110kV白山变电站 | 10kV矿北Ⅱ线 | 后郑东台 | 后郑东台 | 200 | 200.51 | 0 | 县域内两座220千伏变电站均已上送，可开放容量调整为0 | 红色
194 | 汶上县 | 白石供电所 | 110kV白山变电站 | 10kV毛村线 | 白石东台 | 白石东台 | 400 | 135 | 0 | 县域内两座220千伏变电站均已上送，可开放容量调整为0 | 红色
195 | 汶上县 | 白石供电所 | 110kV白山变电站 | 10kV毛村线 | 毛村北 | 毛村北 | 160 | 157 | 0 | 县域内两座220千伏变电站均已上送，可开放容量调整为0 | 红色
196 | 汶上县 | 白石供电所 | 110kV白山变电站 | 10kV毛村线 | 后营村南 | 后营村南 | 400 | 73 | 0 | 县域内两座220千伏变电站均已上送，可开放容量调整为0 | 红色
197 | 汶上县 | 白石供电所 | 110kV白山变电站 | 10kV小楼线 | 小楼西台 | 小楼西台 | 400 | 213.62 | 0 | 县域内两座220千伏变电站均已上送，可开放容量调整为0 | 红色
198 | 汶上县 | 白石供电所 | 110kV白山变电站 | 10kV小楼线 | 南河南台 | 南河南台 | 100 | 38 | 0 | 县域内两座220千伏变电站均已上送，可开放容量调整为0 | 红色
199 | 汶上县 | 白石供电所 | 110kV白山变电站 | 10kV毛村线 | 毛村东台 | 毛村东台 | 200 | 199 | 0 | 县域内两座220千伏变电站均已上送，可开放容量调整为0 | 红色
200 | 汶上县 | 白石供电所 | 110kV白山变电站 | 10kV矿北Ⅱ线 | 10kV矿北II线李庄村北 | 10kV矿北II线李庄村北 | 200 | 226 | 0 | 县域内两座220千伏变电站均已上送，可开放容量调整为0 | 红色
201 | 汶上县 | 白石供电所 | 110kV白山变电站 | 10kV水牛山线 | 10kV水牛山线孟庄#3 | 10kV水牛山线孟庄#3 | 200 | 120 | 0 | 县域内两座220千伏变电站均已上送，可开放容量调整为0 | 红色
202 | 汶上县 | 白石供电所 | 110kV白山变电站 | 10kV矿北Ⅱ线 | 褚庄北台 | 褚庄北台 | 200 | 230.65 | 0 | 县域内两座220千伏变电站均已上送，可开放容量调整为0 | 红色
203 | 汶上县 | 白石供电所 | 110kV白山变电站 | 10kV小楼线 | 10kV小楼线刘贾村7号台区 | 10kV小楼线刘贾村7号台区 | 400 | 183 | 0 | 县域内两座220千伏变电站均已上送，可开放容量调整为0 | 红色
204 | 汶上县 | 白石供电所 | 110kV白山变电站 | 10kV矿北Ⅱ线 | 10kV矿北II线李庄7号台架 | 10kV矿北II线李庄7号台架 | 400 | 322 | 0 | 县域内两座220千伏变电站均已上送，可开放容量调整为0 | 红色
205 | 汶上县 | 白石供电所 | 110kV白山变电站 | 10kV西岗线 | 10kV西岗线纸坊3号台架变 | 10kV西岗线纸坊3号台架变 | 200 | 171 | 0 | 县域内两座220千伏变电站均已上送，可开放容量调整为0 | 红色
206 | 汶上县 | 白石供电所 | 110kV白山变电站 | 10kV矿北Ⅱ线 | 10kV矿北Ⅱ线北合4号台架变 | 10kV矿北Ⅱ线北合4号台架变 | 400 | 420 | 0 | 县域内两座220千伏变电站均已上送，可开放容量调整为0 | 红色
207 | 汶上县 | 白石供电所 | 110kV白山变电站 | 10kV西岗线 | 10kV西岗线 后楼3号台架变 | 10kV西岗线 后楼3号台架变 | 400 | 461 | 0 | 县域内两座220千伏变电站均已上送，可开放容量调整为0 | 红色
208 | 汶上县 | 城区供电中心 | 110kV圣泽变电站 | 10kV隅首线 | 汶上县兽医站 | 汶上县兽医站 | 160 | 0 | 0 | 县域内两座220千伏变电站均已上送，可开放容量调整为0 | 红色
209 | 汶上县 | 城区供电中心 | 110kV圣泽变电站 | 10kV隅首线 | 法院台区 | 法院台区 | 100 | 0 | 0 | 县域内两座220千伏变电站均已上送，可开放容量调整为0 | 红色
210 | 汶上县 | 城区供电中心 | 110kV汶都变电站 | 10kV南门线 | 农业局公变 | 农业局公变 | 315 | 0 | 0 | 县域内两座220千伏变电站均已上送，可开放容量调整为0 | 红色
211 | 汶上县 | 城区供电中心 | 110kV汶都变电站 | 10kV岗子线 | 10kV冯庄线中都尚城小区二期3#变压器 | 10kV冯庄线中都尚城小区二期3#变压器 | 800 | 0 | 0 | 县域内两座220千伏变电站均已上送，可开放容量调整为0 | 红色
212 | 汶上县 | 城区供电中心 | 110kV园区变电站 | 10kV闫村线 | 10kV城中线供电公司锅炉房公变 | 10kV城中线供电公司锅炉房公变 | 400 | 0 | 0 | 县域内两座220千伏变电站均已上送，可开放容量调整为0 | 红色
213 | 汶上县 | 城区供电中心 | 110kV汶都变电站 | 10kV明星东线 | 10kV新政线华翔玉澜园1号变 | 10kV新政线华翔玉澜园1号变 | 800 | 0 | 0 | 县域内两座220千伏变电站均已上送，可开放容量调整为0 | 红色
214 | 汶上县 | 城区供电中心 | 110kV汶都变电站 | 10kV新政线 | 10kV新政线汶上县第一派出所土管局 | 10kV新政线汶上县第一派出所土管局 | 200 | 0 | 0 | 县域内两座220千伏变电站均已上送，可开放容量调整为0 | 红色
215 | 汶上县 | 城区供电中心 | 110kV汶都变电站 | 10kV明星东线 | 10kV新政线东门南市 | 10kV新政线东门南市 | 400 | 0 | 0 | 县域内两座220千伏变电站均已上送，可开放容量调整为0 | 红色
216 | 汶上县 | 城区供电中心 | 110kV汶都变电站 | 10kV新政线 | 10kV冯庄线阳光盈城小区公变2号 | 10kV冯庄线阳光盈城小区公变2号 | 800 | 0 | 0 | 县域内两座220千伏变电站均已上送，可开放容量调整为0 | 红色
217 | 汶上县 | 城区供电中心 | 110kV圣泽变电站 | 10kV智谷西线 | 四季花园2期变压器间隔配电变压器 | 四季花园2期变压器间隔配电变压器 | 630 | 0 | 0 | 县域内两座220千伏变电站均已上送，可开放容量调整为0 | 红色
218 | 汶上县 | 城区供电中心 | 110kV圣泽变电站 | 10kV柳杭线 | 柳杭中台 | 柳杭中台 | 400 | 259 | 0 | 县域内两座220千伏变电站均已上送，可开放容量调整为0 | 红色
219 | 汶上县 | 城区供电中心 | 110kV汶都变电站 | 10kV水厂东线 | 牛村北台2 | 牛村北台2 | 400 | 0 | 0 | 县域内两座220千伏变电站均已上送，可开放容量调整为0 | 红色
220 | 汶上县 | 城区供电中心 | 110kV圣泽变电站 | 10kV圣桥线 | 前周3号 | 前周3号 | 400 | 65 | 0 | 县域内两座220千伏变电站均已上送，可开放容量调整为0 | 红色
221 | 汶上县 | 城区供电中心 | 110kV圣泽变电站 | 10kV宝相线 | 鲁兴迪尔（长乐湖北区2号） | 鲁兴迪尔（长乐湖北区2号） | 1000 | 0 | 0 | 县域内两座220千伏变电站均已上送，可开放容量调整为0 | 红色
222 | 汶上县 | 城区供电中心 | 110kV汶都变电站 | 10kV东和线 | 10kV东和线福顺苑二期2#配电室1#变 | 10kV东和线福顺苑二期2#配电室1#变 | 1000 | 0 | 0 | 县域内两座220千伏变电站均已上送，可开放容量调整为0 | 红色
223 | 汶上县 | 城区供电中心 | 110kV圣泽变电站 | 10kV精良线 | 10kV精良线邮政局家属院 | 10kV精良线邮政局家属院 | 200 | 0 | 0 | 县域内两座220千伏变电站均已上送，可开放容量调整为0 | 红色
224 | 汶上县 | 城区供电中心 | 110kV汶都变电站 | 10kV新政线 | 10kV冯庄线阳光盈城小区公变1号 | 10kV冯庄线阳光盈城小区公变1号 | 800 | 0 | 0 | 县域内两座220千伏变电站均已上送，可开放容量调整为0 | 红色
225 | 汶上县 | 城区供电中心 | 110kV圣泽变电站 | 10kV西关线 | 劳动保险公变 | 劳动保险公变 | 500 | 0 | 0 | 县域内两座220千伏变电站均已上送，可开放容量调整为0 | 红色
226 | 汶上县 | 城区供电中心 | 110kV圣泽变电站 | 10kV柳杭线 | 柳杭南台架 | 柳杭南台架 | 400 | 287 | 0 | 县域内两座220千伏变电站均已上送，可开放容量调整为0 | 红色
227 | 汶上县 | 城区供电中心 | 110kV汶都变电站 | 10kV水厂东线 | 牛村 | 牛村 | 400 | 34 | 0 | 县域内两座220千伏变电站均已上送，可开放容量调整为0 | 红色
228 | 汶上县 | 城区供电中心 | 110kV汶都变电站 | 10kV南门线 | 汶上镇政府 | 汶上镇政府 | 200 | 0 | 0 | 县域内两座220千伏变电站均已上送，可开放容量调整为0 | 红色
229 | 汶上县 | 城区供电中心 | 110kV圣泽变电站 | 10kV隅首线 | 北门公变南台 | 北门公变南台 | 630 | 0 | 0 | 县域内两座220千伏变电站均已上送，可开放容量调整为0 | 红色
230 | 汶上县 | 城区供电中心 | 110kV汶都变电站 | 10kV南环东线 | 园丁名邸小区1-1 | 园丁名邸小区1-1 | 800 | 0 | 0 | 县域内两座220千伏变电站均已上送，可开放容量调整为0 | 红色
231 | 汶上县 | 城区供电中心 | 110kV圣泽变电站 | 10kV柳杭线 | 疃里北台架 | 疃里北台架 | 400 | 159 | 0 | 县域内两座220千伏变电站均已上送，可开放容量调整为0 | 红色
232 | 汶上县 | 城区供电中心 | 110kV圣泽变电站 | 10kV阳光线 | 吉市口佳苑3 | 吉市口佳苑3 | 1000 | 0 | 0 | 县域内两座220千伏变电站均已上送，可开放容量调整为0 | 红色
233 | 汶上县 | 城区供电中心 | 110kV圣泽变电站 | 10kV槚柏线 | 10kV槚柏线西贾南台架变 | 10kV槚柏线西贾南台架变 | 315 | 180.56 | 0 | 县域内两座220千伏变电站均已上送，可开放容量调整为0 | 红色
234 | 汶上县 | 城区供电中心 | 110kV汶都变电站 | 10kV城西线 | 供电公司大门西公变（800） | 供电公司大门西公变（800） | 800 | 0 | 0 | 县域内两座220千伏变电站均已上送，可开放容量调整为0 | 红色
235 | 汶上县 | 城区供电中心 | 110kV汶都变电站 | 10kV水厂东线 | 牛村 | 牛村 | 630 | 34 | 0 | 县域内两座220千伏变电站均已上送，可开放容量调整为0 | 红色
236 | 汶上县 | 城区供电中心 | 110kV圣泽变电站 | 10kV东环线 | 10kV东环线北辰公变 | 10kV东环线北辰公变 | 400 | 0 | 0 | 县域内两座220千伏变电站均已上送，可开放容量调整为0 | 红色
237 | 汶上县 | 城区供电中心 | 110kV汶都变电站 | 10kV岗子线 | 10kV岗子线中都尚城三期1号变 | 10kV岗子线中都尚城三期1号变 | 1000 | 0 | 0 | 县域内两座220千伏变电站均已上送，可开放容量调整为0 | 红色
238 | 汶上县 | 城区供电中心 | 110kV汶都变电站 | 10kV冯庄线 | 10kV冯庄线智能大厦A1台区 | 10kV冯庄线智能大厦A1台区 | 1000 | 0 | 0 | 县域内两座220千伏变电站均已上送，可开放容量调整为0 | 红色
239 | 汶上县 | 城区供电中心 | 110kV汶都变电站 | 10kV冯庄线 | 10kV冯庄线智能大厦A1台区 | 10kV冯庄线智能大厦A1台区 | 1000 | 0 | 0 | 县域内两座220千伏变电站均已上送，可开放容量调整为0 | 红色
240 | 汶上县 | 城区供电中心 | 110kV汶都变电站 | 10kV冯庄线 | 10kV冯庄线智能大厦A1台区 | 10kV冯庄线智能大厦A1台区 | 1000 | 0 | 0 | 县域内两座220千伏变电站均已上送，可开放容量调整为0 | 红色
241 | 汶上县 | 城区供电中心 | 110kV汶都变电站 | 10kV冯庄线 | 10kV冯庄线智能大厦A1台区 | 10kV冯庄线智能大厦A1台区 | 1000 | 0 | 0 | 县域内两座220千伏变电站均已上送，可开放容量调整为0 | 红色
242 | 汶上县 | 城区供电中心 | 110kV圣泽变电站 | 10kV柳杭线 | 华儒创业园快充站 | 华儒创业园快充站 | 630 | 0 | 0 | 县域内两座220千伏变电站均已上送，可开放容量调整为0 | 红色
243 | 汶上县 | 城区供电中心 | 110kV园区变电站 | 10kV坝口线 | 颐景国际小区公变1# | 颐景国际小区公变1# | 2000 | 0 | 0 | 县域内两座220千伏变电站均已上送，可开放容量调整为0 | 红色
244 | 汶上县 | 城区供电中心 | 110kV园区变电站 | 10kV坝口线 | 颐景国际小区公变1# | 颐景国际小区公变1# | 2000 | 0 | 0 | 县域内两座220千伏变电站均已上送，可开放容量调整为0 | 红色
245 | 汶上县 | 城区供电中心 | 110kV园区变电站 | 10kV坝口线 | 颐景国际小区公变1# | 颐景国际小区公变1# | 2000 | 0 | 0 | 县域内两座220千伏变电站均已上送，可开放容量调整为0 | 红色
246 | 汶上县 | 城区供电中心 | 110kV园区变电站 | 10kV坝口线 | 颐景国际小区公变1# | 颐景国际小区公变1# | 2000 | 0 | 0 | 县域内两座220千伏变电站均已上送，可开放容量调整为0 | 红色
247 | 汶上县 | 城区供电中心 | 110kV圣泽变电站 | 10kV精良线 | 北门六队新台架 | 北门六队新台架 | 200 | 165.7 | 0 | 县域内两座220千伏变电站均已上送，可开放容量调整为0 | 红色
248 | 汶上县 | 城区供电中心 | 110kV圣泽变电站 | 10kV宝相线 | 10kV宝相线步行街西公变 | 10kV宝相线步行街西公变 | 400 | 34.22 | 0 | 县域内两座220千伏变电站均已上送，可开放容量调整为0 | 红色
249 | 汶上县 | 城区供电中心 | 110kV圣泽变电站 | 10kV东关线 | 10kV东关线东关社区1号配电室1号变 | 10kV东关线东关社区1号配电室1号变 | 1000 | 0 | 0 | 县域内两座220千伏变电站均已上送，可开放容量调整为0 | 红色
250 | 汶上县 | 城区供电中心 | 110kV汶都变电站 | 10kV南环东线 | 永续1 | 永续1 | 800 | 0 | 0 | 县域内两座220千伏变电站均已上送，可开放容量调整为0 | 红色
251 | 汶上县 | 城区供电中心 | 110kV汶都变电站 | 10kV城东线 | 西门五组 | 西门五组 | 100 | 0 | 0 | 县域内两座220千伏变电站均已上送，可开放容量调整为0 | 红色
252 | 汶上县 | 城区供电中心 | 110kV汶都变电站 | 10kV新政线 | 地方税务局 | 地方税务局 | 630 | 0 | 0 | 县域内两座220千伏变电站均已上送，可开放容量调整为0 | 红色
253 | 汶上县 | 城区供电中心 | 110kV圣泽变电站 | 10kV柳杭线 | 柳杭北台架 | 柳杭北台架 | 200 | 227.7 | 0 | 县域内两座220千伏变电站均已上送，可开放容量调整为0 | 红色
254 | 汶上县 | 城区供电中心 | 110kV汶都变电站 | 10kV水厂东线 | 牛村（织布厂台区 | 牛村（织布厂台区 | 315 | 0 | 0 | 县域内两座220千伏变电站均已上送，可开放容量调整为0 | 红色
255 | 汶上县 | 城区供电中心 | 110kV圣泽变电站 | 10kV智谷西线 | 10kV西环线后周村排灌4号台架变 | 10kV西环线后周村排灌4号台架变 | 400 | 0 | 0 | 县域内两座220千伏变电站均已上送，可开放容量调整为0 | 红色
256 | 汶上县 | 城区供电中心 | 110kV圣泽变电站 | 10kV柳杭线 | 10kV柳杭线柳杭村排灌4号台架变 | 10kV柳杭线柳杭村排灌4号台架变 | 100 | 0 | 0 | 县域内两座220千伏变电站均已上送，可开放容量调整为0 | 红色
257 | 汶上县 | 城区供电中心 | 110kV园区变电站 | 10kV水厂西线 | 10kV水厂西线闫村排灌1号台架变 | 10kV水厂西线闫村排灌1号台架变 | 100 | 0 | 0 | 县域内两座220千伏变电站均已上送，可开放容量调整为0 | 红色
258 | 汶上县 | 城区供电中心 | 110kV汶都变电站 | 10kV岗子线 | 中都尚城3#变 | 中都尚城3#变 | 1000 | 0 | 0 | 县域内两座220千伏变电站均已上送，可开放容量调整为0 | 红色
259 | 汶上县 | 城区供电中心 | 110kV圣泽变电站 | 10kV圣桥线 | 10kV西环线中周村排灌1号台架变 | 10kV西环线中周村排灌1号台架变 | 100 | 0 | 0 | 县域内两座220千伏变电站均已上送，可开放容量调整为0 | 红色
260 | 汶上县 | 城区供电中心 | 110kV园区变电站 | 10kV南环西线 | 10kV南环西线闫村排灌3号台架变 | 10kV南环西线闫村排灌3号台架变 | 100 | 0 | 0 | 县域内两座220千伏变电站均已上送，可开放容量调整为0 | 红色
261 | 汶上县 | 城区供电中心 | 110kV园区变电站 | 10kV水厂西线 | 10kV柳杭线阙庄排灌1号台架变 | 10kV柳杭线阙庄排灌1号台架变 | 100 | 0 | 0 | 县域内两座220千伏变电站均已上送，可开放容量调整为0 | 红色
262 | 汶上县 | 城区供电中心 | 110kV汶都变电站 | 10kV岗子线 | 中达广场1#变 | 中达广场1#变 | 630 | 0 | 0 | 县域内两座220千伏变电站均已上送，可开放容量调整为0 | 红色
263 | 汶上县 | 城区供电中心 | 110kV圣泽变电站 | 10kV柳杭线 | 10kV柳杭线南周村排灌4号台架变 | 10kV柳杭线南周村排灌4号台架变 | 100 | 0 | 0 | 县域内两座220千伏变电站均已上送，可开放容量调整为0 | 红色
264 | 汶上县 | 城区供电中心 | 110kV圣泽变电站 | 10kV柳杭线 | 10kV柳杭线疃里排灌4号台架变 | 10kV柳杭线疃里排灌4号台架变 | 50 | 0 | 0 | 县域内两座220千伏变电站均已上送，可开放容量调整为0 | 红色
265 | 汶上县 | 城区供电中心 | 110kV汶都变电站 | 10kV城东线 | 发展银行公变 | 发展银行公变 | 400 | 0 | 0 | 县域内两座220千伏变电站均已上送，可开放容量调整为0 | 红色
266 | 汶上县 | 城区供电中心 | 110kV汶都变电站 | 10kV新政线 | 阳光盈城3#配电变压器 | 阳光盈城3#配电变压器 | 800 | 0 | 0 | 县域内两座220千伏变电站均已上送，可开放容量调整为0 | 红色
267 | 汶上县 | 城区供电中心 | 110kV圣泽变电站 | 10kV智谷西线 | 10kV西环线前周村排灌3号台架变 | 10kV西环线前周村排灌3号台架变 | 400 | 0 | 0 | 县域内两座220千伏变电站均已上送，可开放容量调整为0 | 红色
268 | 汶上县 | 城区供电中心 | 110kV汶都变电站 | 10kV新政线 | 阳光盈城5# | 阳光盈城5# | 1000 | 0 | 0 | 县域内两座220千伏变电站均已上送，可开放容量调整为0 | 红色
269 | 汶上县 | 城区供电中心 | 110kV圣泽变电站 | 10kV隅首线 | 10kV隅首线东门排灌4号台架变 | 10kV隅首线东门排灌4号台架变 | 100 | 0 | 0 | 县域内两座220千伏变电站均已上送，可开放容量调整为0 | 红色
270 | 汶上县 | 城区供电中心 | 110kV圣泽变电站 | 10kV安达东线 | 东门社区1 | 东门社区1 | 2000 | 0 | 0 | 县域内两座220千伏变电站均已上送，可开放容量调整为0 | 红色
271 | 汶上县 | 城区供电中心 | 110kV圣泽变电站 | 10kV安达东线 | 东门社区1 | 东门社区1 | 2000 | 0 | 0 | 县域内两座220千伏变电站均已上送，可开放容量调整为0 | 红色
272 | 汶上县 | 城区供电中心 | 110kV汶都变电站 | 10kV南环东线 | 园丁名邸 | 园丁名邸 | 1250 | 0 | 0 | 县域内两座220千伏变电站均已上送，可开放容量调整为0 | 红色
273 | 汶上县 | 城区供电中心 | 110kV圣泽变电站 | 10kV宝相线 | 步行街公变 | 步行街公变 | 630 | 0 | 0 | 县域内两座220千伏变电站均已上送，可开放容量调整为0 | 红色
274 | 汶上县 | 城区供电中心 | 110kV圣泽变电站 | 10kV东环线 | 小楼小区公变 | 小楼小区公变 | 200 | 0 | 0 | 县域内两座220千伏变电站均已上送，可开放容量调整为0 | 红色
275 | 汶上县 | 城区供电中心 | 110kV寅西变电站 | 10kV城西线 | 长乐湖4# | 长乐湖4# | 800 | 3 | 0 | 县域内两座220千伏变电站均已上送，可开放容量调整为0 | 红色
276 | 汶上县 | 城区供电中心 | 110kV寅西变电站 | 10kV城西线 | 长乐湖4# | 长乐湖4# | 800 | 3 | 0 | 县域内两座220千伏变电站均已上送，可开放容量调整为0 | 红色
277 | 汶上县 | 城区供电中心 | 110kV寅西变电站 | 10kV城西线 | 长乐湖4# | 长乐湖4# | 800 | 3 | 0 | 县域内两座220千伏变电站均已上送，可开放容量调整为0 | 红色
278 | 汶上县 | 城区供电中心 | 110kV寅西变电站 | 10kV城西线 | 长乐湖4# | 长乐湖4# | 800 | 3 | 0 | 县域内两座220千伏变电站均已上送，可开放容量调整为0 | 红色
279 | 汶上县 | 城区供电中心 | 110kV圣泽变电站 | 10kV隅首线 | 东门新村 | 东门新村 | 400 | 0 | 0 | 县域内两座220千伏变电站均已上送，可开放容量调整为0 | 红色
280 | 汶上县 | 城区供电中心 | 110kV圣泽变电站 | 10kV东关线 | 东关外环台架 | 东关外环台架 | 400 | 0 | 0 | 县域内两座220千伏变电站均已上送，可开放容量调整为0 | 红色
281 | 汶上县 | 城区供电中心 | 110kV汶都变电站 | 10kV城东线 | 生资公变 | 生资公变 | 315 | 0 | 0 | 县域内两座220千伏变电站均已上送，可开放容量调整为0 | 红色
282 | 汶上县 | 城区供电中心 | 110kV圣泽变电站 | 10kV柳杭线 | 柳杭村南照明 | 柳杭村南照明 | 400 | 155 | 0 | 县域内两座220千伏变电站均已上送，可开放容量调整为0 | 红色
283 | 汶上县 | 城区供电中心 | 110kV汶都变电站 | 10kV城东线 | 九队公变 | 九队公变 | 630 | 0 | 0 | 县域内两座220千伏变电站均已上送，可开放容量调整为0 | 红色
284 | 汶上县 | 城区供电中心 | 110kV圣泽变电站 | 10kV东关线 | 北市东台区 | 北市东台区 | 400 | 0 | 0 | 县域内两座220千伏变电站均已上送，可开放容量调整为0 | 红色
285 | 汶上县 | 城区供电中心 | 110kV圣泽变电站 | 10kV东关线 | 北市东台区 | 北市东台区 | 400 | 0 | 0 | 县域内两座220千伏变电站均已上送，可开放容量调整为0 | 红色
286 | 汶上县 | 城区供电中心 | 110kV圣泽变电站 | 10kV东环线 | 公安局东家属院 | 公安局东家属院 | 450 | 0 | 0 | 县域内两座220千伏变电站均已上送，可开放容量调整为0 | 红色
287 | 汶上县 | 城区供电中心 | 110kV圣泽变电站 | 10kV柳杭线 | 柳杭 | 柳杭 | 315 | 186.68 | 0 | 县域内两座220千伏变电站均已上送，可开放容量调整为0 | 红色
288 | 汶上县 | 城区供电中心 | 110kV寅西变电站 | 10kV苏庄线 | 长乐湖3# | 长乐湖3# | 800 | 0 | 0 | 县域内两座220千伏变电站均已上送，可开放容量调整为0 | 红色
289 | 汶上县 | 城区供电中心 | 110kV寅西变电站 | 10kV苏庄线 | 长乐湖3# | 长乐湖3# | 800 | 0 | 0 | 县域内两座220千伏变电站均已上送，可开放容量调整为0 | 红色
290 | 汶上县 | 城区供电中心 | 110kV汶都变电站 | 10kV冯庄线 | 南门社区大楼#2 | 南门社区大楼#2 | 630 | 0 | 0 | 县域内两座220千伏变电站均已上送，可开放容量调整为0 | 红色
291 | 汶上县 | 城区供电中心 | 110kV汶都变电站 | 10kV明星东线 | 环保局 | 环保局 | 200 | 0 | 0 | 县域内两座220千伏变电站均已上送，可开放容量调整为0 | 红色
292 | 汶上县 | 城区供电中心 | 110kV汶都变电站 | 10kV明星西线 | 法院 | 法院 | 500 | 0 | 0 | 县域内两座220千伏变电站均已上送，可开放容量调整为0 | 红色
293 | 汶上县 | 城区供电中心 | 110kV园区变电站 | 10kV南环西线 | 闫村 | 闫村 | 200 | 0 | 0 | 县域内两座220千伏变电站均已上送，可开放容量调整为0 | 红色
294 | 汶上县 | 城区供电中心 | 110kV汶都变电站 | 10kV南门线 | 南门开发区 | 南门开发区 | 315 | 0 | 0 | 县域内两座220千伏变电站均已上送，可开放容量调整为0 | 红色
295 | 汶上县 | 城区供电中心 | 110kV园区变电站 | 10kV南环西线 | 闫村回迁南区配电室2 | 闫村回迁南区配电室2 | 800 | 76 | 0 | 县域内两座220千伏变电站均已上送，可开放容量调整为0 | 红色
296 | 汶上县 | 城区供电中心 | 110kV圣泽变电站 | 10kV柳杭线 | 草桥村 | 草桥村 | 400 | 264.1 | 0 | 县域内两座220千伏变电站均已上送，可开放容量调整为0 | 红色
297 | 汶上县 | 城区供电中心 | 110kV园区变电站 | 10kV水厂西线 | 10kV柳杭线阙庄排灌4号台架变 | 10kV柳杭线阙庄排灌4号台架变 | 100 | 0 | 0 | 县域内两座220千伏变电站均已上送，可开放容量调整为0 | 红色
298 | 汶上县 | 城区供电中心 | 110kV圣泽变电站 | 10kV圣桥线 | 10kV西环线史庄排灌2号台架变 | 10kV西环线史庄排灌2号台架变 | 100 | 0 | 0 | 县域内两座220千伏变电站均已上送，可开放容量调整为0 | 红色
299 | 汶上县 | 城区供电中心 | 110kV圣泽变电站 | 10kV圣桥线 | 10kV西环线后周村排灌3号台架变 | 10kV西环线后周村排灌3号台架变 | 100 | 0 | 0 | 县域内两座220千伏变电站均已上送，可开放容量调整为0 | 红色
300 | 汶上县 | 城区供电中心 | 110kV圣泽变电站 | 10kV圣桥线 | 10kV西环线后周村排灌1号台架变 | 10kV西环线后周村排灌1号台架变 | 100 | 0 | 0 | 县域内两座220千伏变电站均已上送，可开放容量调整为0 | 红色
301 | 汶上县 | 城区供电中心 | 110kV圣泽变电站 | 10kV圣桥线 | 10kV西环线史庄排灌1号台架变 | 10kV西环线史庄排灌1号台架变 | 100 | 0 | 0 | 县域内两座220千伏变电站均已上送，可开放容量调整为0 | 红色
302 | 汶上县 | 城区供电中心 | 110kV园区变电站 | 10kV水厂西线 | 10kV柳杭线阙庄排灌3号台架变 | 10kV柳杭线阙庄排灌3号台架变 | 100 | 0 | 0 | 县域内两座220千伏变电站均已上送，可开放容量调整为0 | 红色
303 | 汶上县 | 城区供电中心 | 110kV圣泽变电站 | 10kV隅首线 | 百合园5# | 百合园5# | 800 | 0 | 0 | 县域内两座220千伏变电站均已上送，可开放容量调整为0 | 红色
304 | 汶上县 | 城区供电中心 | 110kV圣泽变电站 | 10kV智谷西线 | 中都智谷小区 | 中都智谷小区 | 1260 | 0 | 0 | 县域内两座220千伏变电站均已上送，可开放容量调整为0 | 红色
305 | 汶上县 | 城区供电中心 | 110kV圣泽变电站 | 10kV智谷西线 | 中都智谷小区 | 中都智谷小区 | 1260 | 0 | 0 | 县域内两座220千伏变电站均已上送，可开放容量调整为0 | 红色
306 | 汶上县 | 城区供电中心 | 110kV圣泽变电站 | 10kV安达东线 | 10kV隅首线东门社区2号变 | 10kV隅首线东门社区2号变 | 2000 | 0 | 0 | 县域内两座220千伏变电站均已上送，可开放容量调整为0 | 红色
307 | 汶上县 | 城区供电中心 | 110kV圣泽变电站 | 10kV安达东线 | 10kV隅首线东门社区2号变 | 10kV隅首线东门社区2号变 | 2000 | 0 | 0 | 县域内两座220千伏变电站均已上送，可开放容量调整为0 | 红色
308 | 汶上县 | 城区供电中心 | 110kV汶都变电站 | 10kV岗子线 | 中达广场2#变 | 中达广场2#变 | 630 | 0 | 0 | 县域内两座220千伏变电站均已上送，可开放容量调整为0 | 红色
309 | 汶上县 | 城区供电中心 | 110kV圣泽变电站 | 10kV圣桥线 | 10kV柳杭线疃里排灌5号台架变 | 10kV柳杭线疃里排灌5号台架变 | 100 | 0 | 0 | 县域内两座220千伏变电站均已上送，可开放容量调整为0 | 红色
310 | 汶上县 | 城区供电中心 | 110kV圣泽变电站 | 10kV智谷西线 | 尚德佳苑小区 | 尚德佳苑小区 | 1600 | 0 | 0 | 县域内两座220千伏变电站均已上送，可开放容量调整为0 | 红色
311 | 汶上县 | 城区供电中心 | 110kV圣泽变电站 | 10kV智谷西线 | 尚德佳苑小区 | 尚德佳苑小区 | 1600 | 0 | 0 | 县域内两座220千伏变电站均已上送，可开放容量调整为0 | 红色
312 | 汶上县 | 城区供电中心 | 110kV圣泽变电站 | 10kV西关线 | 人民医院城区快充站 | 人民医院城区快充站 | 630 | 0 | 0 | 县域内两座220千伏变电站均已上送，可开放容量调整为0 | 红色
313 | 汶上县 | 城区供电中心 | 110kV园区变电站 | 10kV南环西线 | 10kV南环西线闫村排灌4号台架变 | 10kV南环西线闫村排灌4号台架变 | 125 | 0 | 0 | 县域内两座220千伏变电站均已上送，可开放容量调整为0 | 红色
314 | 汶上县 | 城区供电中心 | 110kV圣泽变电站 | 10kV圣桥线 | 10kV西环线后周村排灌2号台架变 | 10kV西环线后周村排灌2号台架变 | 100 | 0 | 0 | 县域内两座220千伏变电站均已上送，可开放容量调整为0 | 红色
315 | 汶上县 | 城区供电中心 | 110kV汶都变电站 | 10kV城东线 | 物质局公变 | 物质局公变 | 200 | 0 | 0 | 县域内两座220千伏变电站均已上送，可开放容量调整为0 | 红色
316 | 汶上县 | 城区供电中心 | 110kV汶都变电站 | 10kV所庄线 | 中达广场城区快充站 | 中达广场城区快充站 | 630 | 0 | 0 | 县域内两座220千伏变电站均已上送，可开放容量调整为0 | 红色
317 | 汶上县 | 城区供电中心 | 110kV圣泽变电站 | 10kV柳杭线 | 10kV柳杭线柳杭村排灌1号台架变 | 10kV柳杭线柳杭村排灌1号台架变 | 100 | 0 | 0 | 县域内两座220千伏变电站均已上送，可开放容量调整为0 | 红色
318 | 汶上县 | 城区供电中心 | 110kV圣泽变电站 | 10kV智谷西线 | 10kV西环线后周村排灌5号台架变 | 10kV西环线后周村排灌5号台架变 | 400 | 0 | 0 | 县域内两座220千伏变电站均已上送，可开放容量调整为0 | 红色
319 | 汶上县 | 城区供电中心 | 110kV圣泽变电站 | 10kV林庄线 | 10kV林庄线前周村排灌1号台架变 | 10kV林庄线前周村排灌1号台架变 | 100 | 0 | 0 | 县域内两座220千伏变电站均已上送，可开放容量调整为0 | 红色
320 | 汶上县 | 城区供电中心 | 110kV圣泽变电站 | 10kV东关线 | 10kV柳杭线东门排灌2号台架变 | 10kV柳杭线东门排灌2号台架变 | 100 | 0 | 0 | 县域内两座220千伏变电站均已上送，可开放容量调整为0 | 红色
321 | 汶上县 | 城区供电中心 | 110kV汶都变电站 | 10kV东和线 | 10kV东和线福顺苑二期1#配电室1#变 | 10kV东和线福顺苑二期1#配电室1#变 | 1000 | 0 | 0 | 县域内两座220千伏变电站均已上送，可开放容量调整为0 | 红色
322 | 汶上县 | 城区供电中心 | 110kV园区变电站 | 10kV坝口线 | 锦绣佳园 | 锦绣佳园 | 1260 | 0 | 0 | 县域内两座220千伏变电站均已上送，可开放容量调整为0 | 红色
323 | 汶上县 | 城区供电中心 | 110kV园区变电站 | 10kV坝口线 | 锦绣佳园 | 锦绣佳园 | 1260 | 0 | 0 | 县域内两座220千伏变电站均已上送，可开放容量调整为0 | 红色
324 | 汶上县 | 城区供电中心 | 110kV圣泽变电站 | 10kV东关线 | 畜牧局2 | 畜牧局2 | 500 | 0 | 0 | 县域内两座220千伏变电站均已上送，可开放容量调整为0 | 红色
325 | 汶上县 | 城区供电中心 | 110kV圣泽变电站 | 10kV柳杭线 | 疃里 | 疃里 | 315 | 47 | 0 | 县域内两座220千伏变电站均已上送，可开放容量调整为0 | 红色
326 | 汶上县 | 城区供电中心 | 110kV圣泽变电站 | 10kV姬沟线 | 黄金水岸东区2号配电室3号变 | 黄金水岸东区2号配电室3号变 | 500 | 0 | 0 | 县域内两座220千伏变电站均已上送，可开放容量调整为0 | 红色
327 | 汶上县 | 城区供电中心 | 110kV圣泽变电站 | 10kV姬沟线 | 黄金水岸东区2号配电室2号变 | 黄金水岸东区2号配电室2号变 | 800 | 0 | 0 | 县域内两座220千伏变电站均已上送，可开放容量调整为0 | 红色
328 | 汶上县 | 城区供电中心 | 110kV圣泽变电站 | 10kV西关线 | 10kV西关线前周村排灌2号台架变 | 10kV西关线前周村排灌2号台架变 | 100 | 0 | 0 | 县域内两座220千伏变电站均已上送，可开放容量调整为0 | 红色
329 | 汶上县 | 城区供电中心 | 110kV圣泽变电站 | 10kV柳杭线 | 10kV柳杭线柳杭村排灌3号台架变 | 10kV柳杭线柳杭村排灌3号台架变 | 100 | 0 | 0 | 县域内两座220千伏变电站均已上送，可开放容量调整为0 | 红色
330 | 汶上县 | 城区供电中心 | 110kV园区变电站 | 10kV水厂西线 | 10kV水厂西线闫村排灌2号台架变 | 10kV水厂西线闫村排灌2号台架变 | 100 | 0 | 0 | 县域内两座220千伏变电站均已上送，可开放容量调整为0 | 红色
331 | 汶上县 | 城区供电中心 | 110kV圣泽变电站 | 10kV柳杭线 | 10kV柳杭线草桥排灌3号台架变 | 10kV柳杭线草桥排灌3号台架变 | 100 | 0 | 0 | 县域内两座220千伏变电站均已上送，可开放容量调整为0 | 红色
332 | 汶上县 | 城区供电中心 | 110kV圣泽变电站 | 10kV柳杭线 | 10kV柳杭线疃里排灌1号台架变 | 10kV柳杭线疃里排灌1号台架变 | 100 | 0 | 0 | 县域内两座220千伏变电站均已上送，可开放容量调整为0 | 红色
333 | 汶上县 | 城区供电中心 | 110kV圣泽变电站 | 10kV柳杭线 | 10kV柳杭线南周村排灌2号台架变 | 10kV柳杭线南周村排灌2号台架变 | 100 | 0 | 0 | 县域内两座220千伏变电站均已上送，可开放容量调整为0 | 红色
334 | 汶上县 | 城区供电中心 | 110kV圣泽变电站 | 10kV姬沟线 | 10kV姬沟线文慧苑二期1号变 | 10kV姬沟线文慧苑二期1号变 | 800 | 0 | 0 | 县域内两座220千伏变电站均已上送，可开放容量调整为0 | 红色
335 | 汶上县 | 城区供电中心 | 110kV圣泽变电站 | 10kV精良线 | 房家园公变 | 房家园公变 | 500 | 49.56 | 0 | 县域内两座220千伏变电站均已上送，可开放容量调整为0 | 红色
336 | 汶上县 | 城区供电中心 | 110kV汶都变电站 | 10kV南环东线 | 永续3 | 永续3 | 800 | 0 | 0 | 县域内两座220千伏变电站均已上送，可开放容量调整为0 | 红色
337 | 汶上县 | 城区供电中心 | 110kV汶都变电站 | 10kV城东线 | 移动公变二 | 移动公变二 | 315 | 0 | 0 | 县域内两座220千伏变电站均已上送，可开放容量调整为0 | 红色
338 | 汶上县 | 城区供电中心 | 110kV圣泽变电站 | 10kV隅首线 | 北门市场公变 | 北门市场公变 | 200 | 0 | 0 | 县域内两座220千伏变电站均已上送，可开放容量调整为0 | 红色
339 | 汶上县 | 城区供电中心 | 110kV圣泽变电站 | 10kV姬沟线 | 国奥华府二期2#变 | 国奥华府二期2#变 | 1000 | 0 | 0 | 县域内两座220千伏变电站均已上送，可开放容量调整为0 | 红色
340 | 汶上县 | 城区供电中心 | 110kV圣泽变电站 | 10kV阳光线 | 吉市口佳苑6 | 吉市口佳苑6 | 1000 | 0 | 0 | 县域内两座220千伏变电站均已上送，可开放容量调整为0 | 红色
341 | 汶上县 | 城区供电中心 | 110kV圣泽变电站 | 10kV姬沟线 | 西和园（西） | 西和园（西） | 630 | 0 | 0 | 县域内两座220千伏变电站均已上送，可开放容量调整为0 | 红色
342 | 汶上县 | 城区供电中心 | 110kV汶都变电站 | 10kV所庄线 | 东和园社区城关片区5号变 | 东和园社区城关片区5号变 | 1000 | 0 | 0 | 县域内两座220千伏变电站均已上送，可开放容量调整为0 | 红色
343 | 汶上县 | 城区供电中心 | 110kV汶都变电站 | 10kV所庄线 | 东和园社区城关片区5号变 | 东和园社区城关片区5号变 | 1000 | 0 | 0 | 县域内两座220千伏变电站均已上送，可开放容量调整为0 | 红色
344 | 汶上县 | 城区供电中心 | 110kV汶都变电站 | 10kV所庄线 | 东和园社区城关片区5号变 | 东和园社区城关片区5号变 | 1000 | 0 | 0 | 县域内两座220千伏变电站均已上送，可开放容量调整为0 | 红色
345 | 汶上县 | 城区供电中心 | 110kV汶都变电站 | 10kV所庄线 | 东和园社区城关片区5号变 | 东和园社区城关片区5号变 | 1000 | 0 | 0 | 县域内两座220千伏变电站均已上送，可开放容量调整为0 | 红色
346 | 汶上县 | 城区供电中心 | 110kV圣泽变电站 | 10kV隅首线 | 联通公变 | 联通公变 | 800 | 14 | 0 | 县域内两座220千伏变电站均已上送，可开放容量调整为0 | 红色
347 | 汶上县 | 城区供电中心 | 110kV圣泽变电站 | 10kV精良线 | 10kV精良线水利局台区 | 10kV精良线水利局台区 | 200 | 0 | 0 | 县域内两座220千伏变电站均已上送，可开放容量调整为0 | 红色
348 | 汶上县 | 城区供电中心 | 110kV圣泽变电站 | 10kV精良线 | 10kV精良线水利局台区 | 10kV精良线水利局台区 | 200 | 0 | 0 | 县域内两座220千伏变电站均已上送，可开放容量调整为0 | 红色
349 | 汶上县 | 城区供电中心 | 110kV汶都变电站 | 10kV城东线 | 物质局公变2# | 物质局公变2# | 400 | 0 | 0 | 县域内两座220千伏变电站均已上送，可开放容量调整为0 | 红色
350 | 汶上县 | 城区供电中心 | 110kV圣泽变电站 | 10kV柳杭线 | 柳杭 | 柳杭 | 400 | 86 | 0 | 县域内两座220千伏变电站均已上送，可开放容量调整为0 | 红色
351 | 汶上县 | 城区供电中心 | 110kV圣泽变电站 | 10kV柳杭线 | 10kV柳杭线草桥排灌2号台架变 | 10kV柳杭线草桥排灌2号台架变 | 50 | 0 | 0 | 县域内两座220千伏变电站均已上送，可开放容量调整为0 | 红色
352 | 汶上县 | 城区供电中心 | 110kV圣泽变电站 | 10kV圣桥线 | 10kV柳杭线疃里排灌7号台架变 | 10kV柳杭线疃里排灌7号台架变 | 100 | 0 | 0 | 县域内两座220千伏变电站均已上送，可开放容量调整为0 | 红色
353 | 汶上县 | 城区供电中心 | 110kV圣泽变电站 | 10kV柳杭线 | 10kV柳杭线南周村排灌3号台架变 | 10kV柳杭线南周村排灌3号台架变 | 100 | 0 | 0 | 县域内两座220千伏变电站均已上送，可开放容量调整为0 | 红色
354 | 汶上县 | 城区供电中心 | 110kV圣泽变电站 | 10kV柳杭线 | 10kV柳杭线疃里排灌3号台架变 | 10kV柳杭线疃里排灌3号台架变 | 50 | 0 | 0 | 县域内两座220千伏变电站均已上送，可开放容量调整为0 | 红色
355 | 汶上县 | 城区供电中心 | 110kV圣泽变电站 | 10kV柳杭线 | 10kV柳杭线柳杭村排灌2号台架变 | 10kV柳杭线柳杭村排灌2号台架变 | 100 | 0 | 0 | 县域内两座220千伏变电站均已上送，可开放容量调整为0 | 红色
356 | 汶上县 | 城区供电中心 | 110kV园区变电站 | 10kV水厂西线 | 10kV柳杭线阙庄排灌2号台架变 | 10kV柳杭线阙庄排灌2号台架变 | 125 | 0 | 0 | 县域内两座220千伏变电站均已上送，可开放容量调整为0 | 红色
357 | 汶上县 | 城区供电中心 | 110kV圣泽变电站 | 10kV柳杭线 | 10kV柳杭线南周村排灌1号台架变 | 10kV柳杭线南周村排灌1号台架变 | 50 | 0 | 0 | 县域内两座220千伏变电站均已上送，可开放容量调整为0 | 红色
358 | 汶上县 | 城区供电中心 | 110kV圣泽变电站 | 10kV柳杭线 | 10kV柳杭线疃里排灌2号台架变 | 10kV柳杭线疃里排灌2号台架变 | 80 | 0 | 0 | 县域内两座220千伏变电站均已上送，可开放容量调整为0 | 红色
359 | 汶上县 | 城区供电中心 | 110kV圣泽变电站 | 10kV隅首线 | 10kV隅首线西贾北台架 | 10kV隅首线西贾北台架 | 400 | 119.22 | 0 | 县域内两座220千伏变电站均已上送，可开放容量调整为0 | 红色
360 | 汶上县 | 城区供电中心 | 110kV圣泽变电站 | 10kV姬沟线 | 10KV姬沟线文慧苑1号变 | 10KV姬沟线文慧苑1号变 | 630 | 0 | 0 | 县域内两座220千伏变电站均已上送，可开放容量调整为0 | 红色
361 | 汶上县 | 城区供电中心 | 110kV圣泽变电站 | 10kV林庄线 | 10kV林庄线亲水湾二期3号 | 10kV林庄线亲水湾二期3号 | 1600 | 0 | 0 | 县域内两座220千伏变电站均已上送，可开放容量调整为0 | 红色
362 | 汶上县 | 城区供电中心 | 110kV圣泽变电站 | 10kV林庄线 | 10kV林庄线亲水湾二期3号 | 10kV林庄线亲水湾二期3号 | 1600 | 0 | 0 | 县域内两座220千伏变电站均已上送，可开放容量调整为0 | 红色
363 | 汶上县 | 城区供电中心 | 110kV圣泽变电站 | 10kV林庄线 | 10kV林庄线亲水湾二期3号 | 10kV林庄线亲水湾二期3号 | 1600 | 0 | 0 | 县域内两座220千伏变电站均已上送，可开放容量调整为0 | 红色
364 | 汶上县 | 城区供电中心 | 110kV圣泽变电站 | 10kV林庄线 | 10kV林庄线亲水湾二期3号 | 10kV林庄线亲水湾二期3号 | 1600 | 0 | 0 | 县域内两座220千伏变电站均已上送，可开放容量调整为0 | 红色
365 | 汶上县 | 城区供电中心 | 110kV汶都变电站 | 10kV新政线 | 10kV新政线土管局新家属院配变 | 10kV新政线土管局新家属院配变 | 400 | 0 | 0 | 县域内两座220千伏变电站均已上送，可开放容量调整为0 | 红色
366 | 汶上县 | 城区供电中心 | 110kV圣泽变电站 | 10kV安达东线 | 10kV隅首线东门北市 | 10kV隅首线东门北市 | 400 | 0 | 0 | 县域内两座220千伏变电站均已上送，可开放容量调整为0 | 红色
367 | 汶上县 | 城区供电中心 | 110kV圣泽变电站 | 10kV姬沟线 | 10kV姬沟线文慧苑2号变 | 10kV姬沟线文慧苑2号变 | 630 | 0 | 0 | 县域内两座220千伏变电站均已上送，可开放容量调整为0 | 红色
368 | 汶上县 | 城区供电中心 | 110kV汶都变电站 | 10kV岗子线 | 10kV岗子线中都尚城四期2号变压器 | 10kV岗子线中都尚城四期2号变压器 | 1000 | 0 | 0 | 县域内两座220千伏变电站均已上送，可开放容量调整为0 | 红色
369 | 汶上县 | 城区供电中心 | 110kV圣泽变电站 | 10kV安达东线 | 10kV隅首线天龙市场1号变 | 10kV隅首线天龙市场1号变 | 630 | 0 | 0 | 县域内两座220千伏变电站均已上送，可开放容量调整为0 | 红色
370 | 汶上县 | 城区供电中心 | 110kV汶都变电站 | 10kV城东线 | 10kV城东线生资2号公变 | 10kV城东线生资2号公变 | 400 | 0 | 0 | 县域内两座220千伏变电站均已上送，可开放容量调整为0 | 红色
371 | 汶上县 | 城区供电中心 | 110kV汶都变电站 | 10kV水厂东线 | 牛村南台 | 牛村南台 | 400 | 0 | 0 | 县域内两座220千伏变电站均已上送，可开放容量调整为0 | 红色
372 | 汶上县 | 城区供电中心 | 110kV园区变电站 | 10kV水厂西线 | 10kV水厂西线李岗1配电室配电变压器 | 10kV水厂西线李岗1配电室配电变压器 | 400 | 33 | 0 | 县域内两座220千伏变电站均已上送，可开放容量调整为0 | 红色
373 | 汶上县 | 城区供电中心 | 110kV圣泽变电站 | 10kV阳光线 | 吉市口东台区 | 吉市口东台区 | 1600 | 0 | 0 | 县域内两座220千伏变电站均已上送，可开放容量调整为0 | 红色
374 | 汶上县 | 城区供电中心 | 110kV圣泽变电站 | 10kV宝相线 | 鲁兴迪尔（长乐湖北区1号） | 鲁兴迪尔（长乐湖北区1号） | 1000 | 0 | 0 | 县域内两座220千伏变电站均已上送，可开放容量调整为0 | 红色
375 | 汶上县 | 城区供电中心 | 110kV圣泽变电站 | 10kV西环线 | （粮局）直属库 | （粮局）直属库 | 200 | 0 | 0 | 县域内两座220千伏变电站均已上送，可开放容量调整为0 | 红色
376 | 汶上县 | 城区供电中心 | 110kV汶都变电站 | 10kV城东线 | 镇中台区（3） | 镇中台区（3） | 400 | 0 | 0 | 县域内两座220千伏变电站均已上送，可开放容量调整为0 | 红色
377 | 汶上县 | 城区供电中心 | 110kV圣泽变电站 | 10kV林庄线 | 计生服务站公变 | 计生服务站公变 | 400 | 0 | 0 | 县域内两座220千伏变电站均已上送，可开放容量调整为0 | 红色
378 | 汶上县 | 城区供电中心 | 110kV圣泽变电站 | 10kV林庄线 | 计生服务站公变 | 计生服务站公变 | 400 | 0 | 0 | 县域内两座220千伏变电站均已上送，可开放容量调整为0 | 红色
379 | 汶上县 | 城区供电中心 | 110kV圣泽变电站 | 10kV智谷西线 | 城关小楼村 | 城关小楼村 | 400 | 0 | 0 | 县域内两座220千伏变电站均已上送，可开放容量调整为0 | 红色
380 | 汶上县 | 城区供电中心 | 110kV圣泽变电站 | 10kV东环线 | 北门新村 | 北门新村 | 200 | 0 | 0 | 县域内两座220千伏变电站均已上送，可开放容量调整为0 | 红色
381 | 汶上县 | 城区供电中心 | 110kV园区变电站 | 10kV南环西线 | 黄金水岸2# | 黄金水岸2# | 630 | 0 | 0 | 县域内两座220千伏变电站均已上送，可开放容量调整为0 | 红色
382 | 汶上县 | 城区供电中心 | 110kV圣泽变电站 | 10kV姬沟线 | 泉河丽景一期西区2号变 | 泉河丽景一期西区2号变 | 800 | 0 | 0 | 县域内两座220千伏变电站均已上送，可开放容量调整为0 | 红色
383 | 汶上县 | 城区供电中心 | 110kV汶都变电站 | 10kV南门线 | 财政局公变 | 财政局公变 | 315 | 0 | 0 | 县域内两座220千伏变电站均已上送，可开放容量调整为0 | 红色
384 | 汶上县 | 城区供电中心 | 110kV圣泽变电站 | 10kV圣桥线 | 祥云社区 | 祥云社区 | 500 | 361 | 0 | 县域内两座220千伏变电站均已上送，可开放容量调整为0 | 红色
385 | 汶上县 | 城区供电中心 | 110kV圣泽变电站 | 10kV姬沟线 | 闫村 | 闫村 | 200 | 0 | 0 | 县域内两座220千伏变电站均已上送，可开放容量调整为0 | 红色
386 | 汶上县 | 城区供电中心 | 110kV圣泽变电站 | 10kV槚柏线 | 10kV槚柏线苑庄周村大队台架变 | 10kV槚柏线苑庄周村大队台架变 | 315 | 212.21 | 0 | 县域内两座220千伏变电站均已上送，可开放容量调整为0 | 红色
387 | 汶上县 | 城区供电中心 | 110kV汶都变电站 | 10kV东和线 | 汶上县生辉鞋厂 | 汶上县生辉鞋厂 | 200 | 0 | 0 | 县域内两座220千伏变电站均已上送，可开放容量调整为0 | 红色
388 | 汶上县 | 城区供电中心 | 110kV圣泽变电站 | 10kV柳杭线 | 草桥台架 | 草桥台架 | 400 | 34 | 0 | 县域内两座220千伏变电站均已上送，可开放容量调整为0 | 红色
389 | 汶上县 | 城区供电中心 | 110kV圣泽变电站 | 10kV西环线 | 农行家属院 | 农行家属院 | 125 | 0 | 0 | 县域内两座220千伏变电站均已上送，可开放容量调整为0 | 红色
390 | 汶上县 | 城区供电中心 | 110kV圣泽变电站 | 10kV隅首线 | 百合园4# | 百合园4# | 800 | 0 | 0 | 县域内两座220千伏变电站均已上送，可开放容量调整为0 | 红色
391 | 汶上县 | 城区供电中心 | 110kV园区变电站 | 10kV水厂西线 | 10kV水厂西线李岗河西6号台架 | 10kV水厂西线李岗河西6号台架 | 400 | 263 | 0 | 县域内两座220千伏变电站均已上送，可开放容量调整为0 | 红色
392 | 汶上县 | 城区供电中心 | 110kV圣泽变电站 | 10kV宝相线 | 10kV宝相线宝相寺东台架 | 10kV宝相线宝相寺东台架 | 200 | 42 | 0 | 县域内两座220千伏变电站均已上送，可开放容量调整为0 | 红色
393 | 汶上县 | 城区供电中心 | 110kV汶都变电站 | 10kV南环东线 | 10kV南环东线鑫坤大厦2号 | 10kV南环东线鑫坤大厦2号 | 630 | 0 | 0 | 县域内两座220千伏变电站均已上送，可开放容量调整为0 | 红色
394 | 汶上县 | 城区供电中心 | 110kV圣泽变电站 | 10kV东环线 | 10kV东环线交警家属院新台区 | 10kV东环线交警家属院新台区 | 400 | 0 | 0 | 县域内两座220千伏变电站均已上送，可开放容量调整为0 | 红色
395 | 汶上县 | 城区供电中心 | 110kV圣泽变电站 | 10kV智谷东线 | 渠庄户2号台区 | 渠庄户2号台区 | 400 | 171 | 0 | 县域内两座220千伏变电站均已上送，可开放容量调整为0 | 红色
396 | 汶上县 | 城区供电中心 | 110kV汶都变电站 | 10kV东和线 | 10kV东和线立国福顺苑西区3号配变 | 10kV东和线立国福顺苑西区3号配变 | 800 | 0 | 0 | 县域内两座220千伏变电站均已上送，可开放容量调整为0 | 红色
397 | 汶上县 | 城区供电中心 | 110kV圣泽变电站 | 10kV柳杭线 | 柳杭南台 | 柳杭南台 | 400 | 346.3 | 0 | 县域内两座220千伏变电站均已上送，可开放容量调整为0 | 红色
398 | 汶上县 | 城区供电中心 | 110kV汶都变电站 | 10kV南环东线 | 慧园小区（四）5 | 慧园小区（四）5 | 800 | 0 | 0 | 县域内两座220千伏变电站均已上送，可开放容量调整为0 | 红色
399 | 汶上县 | 城区供电中心 | 110kV圣泽变电站 | 10kV安达西线 | 东门居委会北市 | 东门居委会北市 | 630 | 31.4 | 0 | 县域内两座220千伏变电站均已上送，可开放容量调整为0 | 红色
400 | 汶上县 | 城区供电中心 | 110kV汶都变电站 | 10kV城东线 | 移动公变 | 移动公变 | 500 | 0 | 0 | 县域内两座220千伏变电站均已上送，可开放容量调整为0 | 红色
401 | 汶上县 | 城区供电中心 | 110kV汶都变电站 | 10kV城东线 | 土管局 | 土管局 | 315 | 0 | 0 | 县域内两座220千伏变电站均已上送，可开放容量调整为0 | 红色
402 | 汶上县 | 城区供电中心 | 110kV圣泽变电站 | 10kV隅首线 | 四季花园配电室 | 四季花园配电室 | 630 | 0 | 0 | 县域内两座220千伏变电站均已上送，可开放容量调整为0 | 红色
403 | 汶上县 | 城区供电中心 | 110kV圣泽变电站 | 10kV精良线 | 百货大楼 | 百货大楼 | 400 | 0 | 0 | 县域内两座220千伏变电站均已上送，可开放容量调整为0 | 红色
404 | 汶上县 | 城区供电中心 | 110kV圣泽变电站 | 10kV宝相线 | 人事家属院 | 人事家属院 | 315 | 0 | 0 | 县域内两座220千伏变电站均已上送，可开放容量调整为0 | 红色
405 | 汶上县 | 城区供电中心 | 110kV圣泽变电站 | 10kV姬沟线 | 黄金水岸东区2号配电室1号变 | 黄金水岸东区2号配电室1号变 | 800 | 0 | 0 | 县域内两座220千伏变电站均已上送，可开放容量调整为0 | 红色
406 | 汶上县 | 城区供电中心 | 110kV汶都变电站 | 10kV城东线 | 烟草公变 | 烟草公变 | 400 | 0 | 0 | 县域内两座220千伏变电站均已上送，可开放容量调整为0 | 红色
407 | 汶上县 | 城区供电中心 | 110kV汶都变电站 | 10kV所庄线 | 东和园社区城关片区9号变 | 东和园社区城关片区9号变 | 1000 | 0 | 0 | 县域内两座220千伏变电站均已上送，可开放容量调整为0 | 红色
408 | 汶上县 | 城区供电中心 | 110kV汶都变电站 | 10kV所庄线 | 东和园社区城关片区9号变 | 东和园社区城关片区9号变 | 1000 | 0 | 0 | 县域内两座220千伏变电站均已上送，可开放容量调整为0 | 红色
409 | 汶上县 | 城区供电中心 | 110kV汶都变电站 | 10kV所庄线 | 东和园社区城关片区9号变 | 东和园社区城关片区9号变 | 1000 | 0 | 0 | 县域内两座220千伏变电站均已上送，可开放容量调整为0 | 红色
410 | 汶上县 | 城区供电中心 | 110kV汶都变电站 | 10kV所庄线 | 东和园社区城关片区9号变 | 东和园社区城关片区9号变 | 1000 | 0 | 0 | 县域内两座220千伏变电站均已上送，可开放容量调整为0 | 红色
411 | 汶上县 | 城区供电中心 | 110kV圣泽变电站 | 10kV精良线 | 南门二队公变 | 南门二队公变 | 630 | 23.8 | 0 | 县域内两座220千伏变电站均已上送，可开放容量调整为0 | 红色
412 | 汶上县 | 城区供电中心 | 110kV汶都变电站 | 10kV城中线 | 东关村 | 东关村 | 250 | 0 | 0 | 县域内两座220千伏变电站均已上送，可开放容量调整为0 | 红色
413 | 汶上县 | 城区供电中心 | 110kV圣泽变电站 | 10kV东关线 | 东门北市北台区 | 东门北市北台区 | 125 | 0 | 0 | 县域内两座220千伏变电站均已上送，可开放容量调整为0 | 红色
414 | 汶上县 | 城区供电中心 | 110kV圣泽变电站 | 10kV东关线 | 畜牧局 | 畜牧局 | 315 | 0 | 0 | 县域内两座220千伏变电站均已上送，可开放容量调整为0 | 红色
415 | 汶上县 | 城区供电中心 | 110kV圣泽变电站 | 10kV柳杭线 | 10kV柳杭线草桥排灌1号台架变 | 10kV柳杭线草桥排灌1号台架变 | 100 | 0 | 0 | 县域内两座220千伏变电站均已上送，可开放容量调整为0 | 红色
416 | 汶上县 | 城区供电中心 | 110kV园区变电站 | 10kV水厂西线 | 10kV柳杭线阙庄排灌5号台架变 | 10kV柳杭线阙庄排灌5号台架变 | 125 | 0 | 0 | 县域内两座220千伏变电站均已上送，可开放容量调整为0 | 红色
417 | 汶上县 | 城区供电中心 | 110kV圣泽变电站 | 10kV圣桥线 | 10kV柳杭线疃里排灌6号台架变 | 10kV柳杭线疃里排灌6号台架变 | 100 | 0 | 0 | 县域内两座220千伏变电站均已上送，可开放容量调整为0 | 红色
418 | 汶上县 | 城区供电中心 | 110kV园区变电站 | 10kV闫村线 | 10kV闫村线永泰锦园配电室1号变 | 10kV闫村线永泰锦园配电室1号变 | 1000 | 0 | 0 | 县域内两座220千伏变电站均已上送，可开放容量调整为0 | 红色
419 | 汶上县 | 城区供电中心 | 110kV圣泽变电站 | 10kV林庄线 | 10kV林庄线光荣路南台 | 10kV林庄线光荣路南台 | 400 | 0 | 0 | 县域内两座220千伏变电站均已上送，可开放容量调整为0 | 红色
420 | 汶上县 | 城区供电中心 | 110kV汶都变电站 | 10kV冯庄线 | 10kV冯庄线智能大厦B1台区 | 10kV冯庄线智能大厦B1台区 | 1000 | 0 | 0 | 县域内两座220千伏变电站均已上送，可开放容量调整为0 | 红色
421 | 汶上县 | 城区供电中心 | 110kV汶都变电站 | 10kV冯庄线 | 10kV冯庄线智能大厦B1台区 | 10kV冯庄线智能大厦B1台区 | 1000 | 0 | 0 | 县域内两座220千伏变电站均已上送，可开放容量调整为0 | 红色
422 | 汶上县 | 城区供电中心 | 110kV汶都变电站 | 10kV冯庄线 | 10kV冯庄线智能大厦B1台区 | 10kV冯庄线智能大厦B1台区 | 1000 | 0 | 0 | 县域内两座220千伏变电站均已上送，可开放容量调整为0 | 红色
423 | 汶上县 | 城区供电中心 | 110kV汶都变电站 | 10kV冯庄线 | 10kV冯庄线智能大厦B1台区 | 10kV冯庄线智能大厦B1台区 | 1000 | 0 | 0 | 县域内两座220千伏变电站均已上送，可开放容量调整为0 | 红色
424 | 汶上县 | 城区供电中心 | 110kV圣泽变电站 | 10kV安达东线 | 10kV隅首线明星路3号 | 10kV隅首线明星路3号 | 200 | 78.61 | 0 | 县域内两座220千伏变电站均已上送，可开放容量调整为0 | 红色
425 | 汶上县 | 城区供电中心 | 110kV汶都变电站 | 10kV水厂东线 | 10kV水厂东线牛村东台 | 10kV水厂东线牛村东台 | 400 | 26.7 | 0 | 县域内两座220千伏变电站均已上送，可开放容量调整为0 | 红色
426 | 汶上县 | 城区供电中心 | 110kV圣泽变电站 | 10kV安达西线 | 10kV隅首线北门2号台区 | 10kV隅首线北门2号台区 | 200 | 76.3 | 0 | 县域内两座220千伏变电站均已上送，可开放容量调整为0 | 红色
427 | 汶上县 | 城区供电中心 | 110kV汶都变电站 | 10kV岗子线 | 10kV冯庄线中都尚城小区二期1#变压器 | 10kV冯庄线中都尚城小区二期1#变压器 | 800 | 0 | 0 | 县域内两座220千伏变电站均已上送，可开放容量调整为0 | 红色
428 | 汶上县 | 城区供电中心 | 110kV汶都变电站 | 10kV冯庄线 | 10kV所庄线汶上县人民政府快速充电站 | 10kV所庄线汶上县人民政府快速充电站 | 400 | 0 | 0 | 县域内两座220千伏变电站均已上送，可开放容量调整为0 | 红色
429 | 汶上县 | 城区供电中心 | 110kV汶都变电站 | 10kV东和线 | 10kV东和线立国福顺苑西区2号变配变 | 10kV东和线立国福顺苑西区2号变配变 | 1260 | 0 | 0 | 县域内两座220千伏变电站均已上送，可开放容量调整为0 | 红色
430 | 汶上县 | 城区供电中心 | 110kV汶都变电站 | 10kV东和线 | 10kV东和线立国福顺苑西区2号变配变 | 10kV东和线立国福顺苑西区2号变配变 | 1260 | 0 | 0 | 县域内两座220千伏变电站均已上送，可开放容量调整为0 | 红色
431 | 汶上县 | 城区供电中心 | 110kV汶都变电站 | 10kV东和线 | 10kV东和线立国福顺苑西区2号变配变 | 10kV东和线立国福顺苑西区2号变配变 | 1260 | 0 | 0 | 县域内两座220千伏变电站均已上送，可开放容量调整为0 | 红色
432 | 汶上县 | 城区供电中心 | 110kV汶都变电站 | 10kV东和线 | 10kV东和线立国福顺苑西区2号变配变 | 10kV东和线立国福顺苑西区2号变配变 | 1260 | 0 | 0 | 县域内两座220千伏变电站均已上送，可开放容量调整为0 | 红色
433 | 汶上县 | 城区供电中心 | 110kV圣泽变电站 | 10kV西环线 | 路街社区#1公变 | 路街社区#1公变 | 800 | 0 | 0 | 县域内两座220千伏变电站均已上送，可开放容量调整为0 | 红色
434 | 汶上县 | 城区供电中心 | 110kV圣泽变电站 | 10kV西环线 | 10kV西环线尚书院小区1号配电室1号变 | 10kV西环线尚书院小区1号配电室1号变 | 800 | 0 | 0 | 县域内两座220千伏变电站均已上送，可开放容量调整为0 | 红色
435 | 汶上县 | 城区供电中心 | 110kV圣泽变电站 | 10kV西环线 | 路街社区#4公变 | 路街社区#4公变 | 800 | 0 | 0 | 县域内两座220千伏变电站均已上送，可开放容量调整为0 | 红色
436 | 汶上县 | 城区供电中心 | 110kV圣泽变电站 | 10kV西环线 | 路街社区#2公变 | 路街社区#2公变 | 800 | 0 | 0 | 县域内两座220千伏变电站均已上送，可开放容量调整为0 | 红色
437 | 汶上县 | 城区供电中心 | 110kV圣泽变电站 | 10kV柳杭线 | 10kV柳杭线伊海4号台区 | 10kV柳杭线伊海4号台区 | 200 | 219 | 0 | 县域内两座220千伏变电站均已上送，可开放容量调整为0 | 红色
438 | 汶上县 | 城区供电中心 | 110kV汶都变电站 | 10kV东和线 | 10kV东和线立国首府小区1号配电室3号变配电变压器 | 10kV东和线立国首府小区1号配电室3号变配电变压器 | 1000 | 0 | 0 | 县域内两座220千伏变电站均已上送，可开放容量调整为0 | 红色
439 | 汶上县 | 城区供电中心 | 110kV汶都变电站 | 10kV东和线 | 10kV东和线立国首府小区1号变压器 | 10kV东和线立国首府小区1号变压器 | 630 | 0 | 0 | 县域内两座220千伏变电站均已上送，可开放容量调整为0 | 红色
440 | 汶上县 | 城区供电中心 | 110kV汶都变电站 | 10kV冯庄线 | 和谐佳苑2号配电室4号配电变压器 | 和谐佳苑2号配电室4号配电变压器 | 630 | 0 | 0 | 县域内两座220千伏变电站均已上送，可开放容量调整为0 | 红色
441 | 汶上县 | 城区供电中心 | 110kV汶都变电站 | 10kV新政线 | 阳光盈城热泵1号 | 阳光盈城热泵1号 | 1000 | 0 | 0 | 县域内两座220千伏变电站均已上送，可开放容量调整为0 | 红色
442 | 汶上县 | 城区供电中心 | 110kV汶都变电站 | 10kV新政线 | 阳光盈城热泵2号 | 阳光盈城热泵2号 | 800 | 0 | 0 | 县域内两座220千伏变电站均已上送，可开放容量调整为0 | 红色
443 | 汶上县 | 城区供电中心 | 110kV汶都变电站 | 10kV东和线 | 10kV东和线立国首府小区3号配电变压器 | 10kV东和线立国首府小区3号配电变压器 | 630 | 0 | 0 | 县域内两座220千伏变电站均已上送，可开放容量调整为0 | 红色
444 | 汶上县 | 城区供电中心 | 110kV汶都变电站 | 10kV岗子线 | 东和园东区2#配电变压器 | 东和园东区2#配电变压器 | 1000 | 0 | 0 | 县域内两座220千伏变电站均已上送，可开放容量调整为0 | 红色
445 | 汶上县 | 城区供电中心 | 110kV汶都变电站 | 10kV东和线 | 10kV东和线东和园西区7号配电变压器 | 10kV东和线东和园西区7号配电变压器 | 1000 | 0 | 0 | 县域内两座220千伏变电站均已上送，可开放容量调整为0 | 红色
446 | 汶上县 | 城区供电中心 | 110kV圣泽变电站 | 10kV阳光线 | 10kV阳光线圣地华府3.4楼1#变压器 | 10kV阳光线圣地华府3.4楼1#变压器 | 800 | 0 | 0 | 县域内两座220千伏变电站均已上送，可开放容量调整为0 | 红色
447 | 汶上县 | 城区供电中心 | 110kV汶都变电站 | 10kV岗子线 | 东和园东区1#配电变压器 | 东和园东区1#配电变压器 | 1000 | 0 | 0 | 县域内两座220千伏变电站均已上送，可开放容量调整为0 | 红色
448 | 汶上县 | 城区供电中心 | 110kV圣泽变电站 | 10kV西环线 | 10kV西环线尚书院小区1号配电室3号变 | 10kV西环线尚书院小区1号配电室3号变 | 800 | 0 | 0 | 县域内两座220千伏变电站均已上送，可开放容量调整为0 | 红色
449 | 汶上县 | 城区供电中心 | 110kV园区变电站 | 10kV南环西线 | 10kV南环西线泉河丽景二期1#配电室2#配电变压器 | 10kV南环西线泉河丽景二期1#配电室2#配电变压器 | 800 | 0 | 0 | 县域内两座220千伏变电站均已上送，可开放容量调整为0 | 红色
450 | 汶上县 | 城区供电中心 | 110kV园区变电站 | 10kV南环西线 | 10kV南环西线泉河丽景二期1#配电室5#配电变压器 | 10kV南环西线泉河丽景二期1#配电室5#配电变压器 | 800 | 0 | 0 | 县域内两座220千伏变电站均已上送，可开放容量调整为0 | 红色
451 | 汶上县 | 城区供电中心 | 110kV园区变电站 | 10kV南环西线 | 10kV南环西线泉河丽景二期1#配电室3#配电变压器 | 10kV南环西线泉河丽景二期1#配电室3#配电变压器 | 800 | 0 | 0 | 县域内两座220千伏变电站均已上送，可开放容量调整为0 | 红色
452 | 汶上县 | 城区供电中心 | 110kV圣泽变电站 | 10kV隅首线 | 10kV隅首线百合苑7号配电室1号变 | 10kV隅首线百合苑7号配电室1号变 | 800 | 0 | 0 | 县域内两座220千伏变电站均已上送，可开放容量调整为0 | 红色
453 | 汶上县 | 城区供电中心 | 110kV圣泽变电站 | 10kV西环线 | 10kV西环线66G盛世华城配电室1号配电变压器 | 10kV西环线66G盛世华城配电室1号配电变压器 | 800 | 0 | 0 | 县域内两座220千伏变电站均已上送，可开放容量调整为0 | 红色
454 | 汶上县 | 城区供电中心 | 110kV圣泽变电站 | 10kV西环线 | 10kV西环线66G盛世华城配电室2号配电变压器 | 10kV西环线66G盛世华城配电室2号配电变压器 | 800 | 0 | 0 | 县域内两座220千伏变电站均已上送，可开放容量调整为0 | 红色
455 | 汶上县 | 城区供电中心 | 110kV圣泽变电站 | 10kV西环线 | 10kV西环线66G盛世华城南箱变配电变压器 | 10kV西环线66G盛世华城南箱变配电变压器 | 800 | 0 | 0 | 县域内两座220千伏变电站均已上送，可开放容量调整为0 | 红色
456 | 汶上县 | 城区供电中心 | 110kV汶都变电站 | 10kV城西线 | 10kV城西线03-201G凤凰西区3号箱变配变 | 10kV城西线03-201G凤凰西区3号箱变配变 | 630 | 0 | 0 | 县域内两座220千伏变电站均已上送，可开放容量调整为0 | 红色
457 | 汶上县 | 城区供电中心 | 110kV园区变电站 | 10kV闫村线 | 10kV闫村线101G工矿小区箱变配变 | 10kV闫村线101G工矿小区箱变配变 | 630 | 0 | 0 | 县域内两座220千伏变电站均已上送，可开放容量调整为0 | 红色
458 | 汶上县 | 城区供电中心 | 110kV园区变电站 | 10kV闫村线 | 10kV闫村线101G工矿配电室配电室1号配变 | 10kV闫村线101G工矿配电室配电室1号配变 | 630 | 0 | 0 | 县域内两座220千伏变电站均已上送，可开放容量调整为0 | 红色
459 | 汶上县 | 城区供电中心 | 110kV圣泽变电站 | 10kV智谷西线 | 10kV智谷西线佛都一期支79-11G建工小区南箱变配变 | 10kV智谷西线佛都一期支79-11G建工小区南箱变配变 | 1000 | 0 | 0 | 县域内两座220千伏变电站均已上送，可开放容量调整为0 | 红色
460 | 汶上县 | 城区供电中心 | 110kV圣泽变电站 | 10kV东关线 | 10kV东关线公路局支60-02G建工小区北箱变配变 | 10kV东关线公路局支60-02G建工小区北箱变配变 | 630 | 0 | 0 | 县域内两座220千伏变电站均已上送，可开放容量调整为0 | 红色
461 | 汶上县 | 城区供电中心 | 110kV圣泽变电站 | 10kV东关线 | 10kV东关线贵和苑（西区）1号配电室配电室2号配变 | 10kV东关线贵和苑（西区）1号配电室配电室2号配变 | 2250 | 0 | 0 | 县域内两座220千伏变电站均已上送，可开放容量调整为0 | 红色
462 | 汶上县 | 城区供电中心 | 110kV圣泽变电站 | 10kV东关线 | 10kV东关线贵和苑（西区）1号配电室配电室2号配变 | 10kV东关线贵和苑（西区）1号配电室配电室2号配变 | 2250 | 0 | 0 | 县域内两座220千伏变电站均已上送，可开放容量调整为0 | 红色
463 | 汶上县 | 城区供电中心 | 110kV圣泽变电站 | 10kV东关线 | 10kV东关线贵和苑（西区）1号配电室配电室2号配变 | 10kV东关线贵和苑（西区）1号配电室配电室2号配变 | 2250 | 0 | 0 | 县域内两座220千伏变电站均已上送，可开放容量调整为0 | 红色
464 | 汶上县 | 城区供电中心 | 110kV圣泽变电站 | 10kV东关线 | 10kV东关线贵和苑（西区）1号配电室配电室2号配变 | 10kV东关线贵和苑（西区）1号配电室配电室2号配变 | 2250 | 0 | 0 | 县域内两座220千伏变电站均已上送，可开放容量调整为0 | 红色
465 | 汶上县 | 城区供电中心 | 110kV圣泽变电站 | 10kV东关线 | 贵和苑（西区）2号配电室2号配变 | 贵和苑（西区）2号配电室2号配变 | 2250 | 0 | 0 | 县域内两座220千伏变电站均已上送，可开放容量调整为0 | 红色
466 | 汶上县 | 城区供电中心 | 110kV圣泽变电站 | 10kV东关线 | 贵和苑（西区）2号配电室2号配变 | 贵和苑（西区）2号配电室2号配变 | 2250 | 0 | 0 | 县域内两座220千伏变电站均已上送，可开放容量调整为0 | 红色
467 | 汶上县 | 城区供电中心 | 110kV圣泽变电站 | 10kV东关线 | 贵和苑（西区）2号配电室2号配变 | 贵和苑（西区）2号配电室2号配变 | 2250 | 0 | 0 | 县域内两座220千伏变电站均已上送，可开放容量调整为0 | 红色
468 | 汶上县 | 城区供电中心 | 110kV圣泽变电站 | 10kV东关线 | 贵和苑（西区）2号配电室2号配变 | 贵和苑（西区）2号配电室2号配变 | 2250 | 0 | 0 | 县域内两座220千伏变电站均已上送，可开放容量调整为0 | 红色
469 | 汶上县 | 城区供电中心 | 110kV圣泽变电站 | 10kV东关线 | 10kV东关线贵和苑（西区）3号配电室配电室2号配变 | 10kV东关线贵和苑（西区）3号配电室配电室2号配变 | 2250 | 0 | 0 | 县域内两座220千伏变电站均已上送，可开放容量调整为0 | 红色
470 | 汶上县 | 城区供电中心 | 110kV圣泽变电站 | 10kV东关线 | 10kV东关线贵和苑（西区）3号配电室配电室2号配变 | 10kV东关线贵和苑（西区）3号配电室配电室2号配变 | 2250 | 0 | 0 | 县域内两座220千伏变电站均已上送，可开放容量调整为0 | 红色
471 | 汶上县 | 城区供电中心 | 110kV圣泽变电站 | 10kV东关线 | 10kV东关线贵和苑（西区）3号配电室配电室2号配变 | 10kV东关线贵和苑（西区）3号配电室配电室2号配变 | 2250 | 0 | 0 | 县域内两座220千伏变电站均已上送，可开放容量调整为0 | 红色
472 | 汶上县 | 城区供电中心 | 110kV圣泽变电站 | 10kV东关线 | 10kV东关线贵和苑（西区）3号配电室配电室2号配变 | 10kV东关线贵和苑（西区）3号配电室配电室2号配变 | 2250 | 0 | 0 | 县域内两座220千伏变电站均已上送，可开放容量调整为0 | 红色
473 | 汶上县 | 城区供电中心 | 110kV汶都变电站 | 10kV明星东线 | 10kV明星东线一中家属院支32-06G汶上一中东家属院箱变配电变压器 | 10kV明星东线一中家属院支32-06G汶上一中东家属院箱变配电变压器 | 400 | 0 | 0 | 县域内两座220千伏变电站均已上送，可开放容量调整为0 | 红色
474 | 汶上县 | 城区供电中心 | 110kV汶都变电站 | 10kV明星西线 | 10kV明星西线29G广电家属院箱变配电变压器 | 10kV明星西线29G广电家属院箱变配电变压器 | 630 | 0 | 0 | 县域内两座220千伏变电站均已上送，可开放容量调整为0 | 红色
475 | 汶上县 | 城区供电中心 | 110kV汶都变电站 | 10kV城东线 | 10kV城东线102G汽车九队家属院箱变配电变压器 | 10kV城东线102G汽车九队家属院箱变配电变压器 | 400 | 0 | 0 | 县域内两座220千伏变电站均已上送，可开放容量调整为0 | 红色
476 | 汶上县 | 城区供电中心 | 110kV汶都变电站 | 10kV明星东线 | 10kV明星东线一中家属院支32-02G汶上一中西家属院箱变配电变压器 | 10kV明星东线一中家属院支32-02G汶上一中西家属院箱变配电变压器 | 630 | 0 | 0 | 县域内两座220千伏变电站均已上送，可开放容量调整为0 | 红色
477 | 汶上县 | 城区供电中心 | 110kV圣泽变电站 | 10kV宝相线 | 10kV宝相线水利局支27-05-01G城关教办家属院西箱变配电变压器 | 10kV宝相线水利局支27-05-01G城关教办家属院西箱变配电变压器 | 630 | 0 | 0 | 县域内两座220千伏变电站均已上送，可开放容量调整为0 | 红色
478 | 汶上县 | 城区供电中心 | 110kV汶都变电站 | 10kV城中线 | 10kV城中线信用社支17-05G外贸家属院南台架变 | 10kV城中线信用社支17-05G外贸家属院南台架变 | 400 | 0 | 0 | 县域内两座220千伏变电站均已上送，可开放容量调整为0 | 红色
479 | 汶上县 | 城区供电中心 | 110kV汶都变电站 | 10kV明星西线 | 10kV明星西线30G工商局邮电局家属院配电室配电变压器 | 10kV明星西线30G工商局邮电局家属院配电室配电变压器 | 630 | 0 | 0 | 县域内两座220千伏变电站均已上送，可开放容量调整为0 | 红色
480 | 汶上县 | 城区供电中心 | 110kV圣泽变电站 | 10kV宝相线 | 10kV宝相线水利局支27-05-01G城关教办家属院东箱变配电变压器 | 10kV宝相线水利局支27-05-01G城关教办家属院东箱变配电变压器 | 400 | 0 | 0 | 县域内两座220千伏变电站均已上送，可开放容量调整为0 | 红色
481 | 汶上县 | 城区供电中心 | 110kV圣泽变电站 | 10kV姬沟线 | 10kV西环线黄金水岸支59-14G圣泽花园箱变配电变压器 | 10kV西环线黄金水岸支59-14G圣泽花园箱变配电变压器 | 630 | 0 | 0 | 县域内两座220千伏变电站均已上送，可开放容量调整为0 | 红色
482 | 汶上县 | 城区供电中心 | 110kV圣泽变电站 | 10kV东关线 | 10kV东关线公路局支60-05G麻纺厂家属院台架变 | 10kV东关线公路局支60-05G麻纺厂家属院台架变 | 400 | 0 | 0 | 县域内两座220千伏变电站均已上送，可开放容量调整为0 | 红色
483 | 汶上县 | 城区供电中心 | 110kV汶都变电站 | 10kV城中线 | 10kV城中线信用社支17-05G外贸家属院北箱变配电变压器 | 10kV城中线信用社支17-05G外贸家属院北箱变配电变压器 | 630 | 0 | 0 | 县域内两座220千伏变电站均已上送，可开放容量调整为0 | 红色
484 | 汶上县 | 城区供电中心 | 110kV圣泽变电站 | 10kV林庄线 | 10kV林庄线27-19-01-401G县医院西家属院箱变配电变压器 | 10kV林庄线27-19-01-401G县医院西家属院箱变配电变压器 | 630 | 0 | 0 | 县域内两座220千伏变电站均已上送，可开放容量调整为0 | 红色
485 | 汶上县 | 城区供电中心 | 110kV圣泽变电站 | 10kV林庄线 | 10kV林庄线27-19-01-401G县医院东家属院台架变 | 10kV林庄线27-19-01-401G县医院东家属院台架变 | 400 | 0 | 0 | 县域内两座220千伏变电站均已上送，可开放容量调整为0 | 红色
486 | 汶上县 | 城区供电中心 | 110kV汶都变电站 | 10kV明星西线 | 明星西线19-201G凤凰东区配电室配电室2号配变 | 明星西线19-201G凤凰东区配电室配电室2号配变 | 630 | 0 | 0 | 县域内两座220千伏变电站均已上送，可开放容量调整为0 | 红色
487 | 汶上县 | 城区供电中心 | 110kV汶都变电站 | 10kV明星西线 | 明星西线19-201G凤凰东区配电室配电室1号配变 | 明星西线19-201G凤凰东区配电室配电室1号配变 | 630 | 0 | 0 | 县域内两座220千伏变电站均已上送，可开放容量调整为0 | 红色
488 | 汶上县 | 城区供电中心 | 110kV园区变电站 | 10kV闫村线 | 10kV闫村线101G工矿小区配电室2号配电变压器(副本) | 10kV闫村线101G工矿小区配电室2号配电变压器(副本) | 630 | 0 | 0 | 县域内两座220千伏变电站均已上送，可开放容量调整为0 | 红色
489 | 汶上县 | 城区供电中心 | 110kV汶都变电站 | 10kV明星西线 | 10kV明星西线19-201G凤凰东区1号箱变配电变压器 | 10kV明星西线19-201G凤凰东区1号箱变配电变压器 | 630 | 0 | 0 | 县域内两座220千伏变电站均已上送，可开放容量调整为0 | 红色
490 | 汶上县 | 城区供电中心 | 110kV汶都变电站 | 10kV明星西线 | 10kV明星西线19-201G凤凰东区2号箱变配电变压器 | 10kV明星西线19-201G凤凰东区2号箱变配电变压器 | 630 | 0 | 0 | 县域内两座220千伏变电站均已上送，可开放容量调整为0 | 红色
491 | 汶上县 | 城区供电中心 | 110kV圣泽变电站 | 10kV智谷东线 | 10kV智谷东线56G幸福公馆1号配电室1号配电变压器 | 10kV智谷东线56G幸福公馆1号配电室1号配电变压器 | 1250 | 0 | 0 | 县域内两座220千伏变电站均已上送，可开放容量调整为0 | 红色
492 | 汶上县 | 城区供电中心 | 110kV圣泽变电站 | 10kV智谷东线 | 10kV智谷东线56G幸福公馆2号配电室1号配电变压器 | 10kV智谷东线56G幸福公馆2号配电室1号配电变压器 | 1000 | 0 | 0 | 县域内两座220千伏变电站均已上送，可开放容量调整为0 | 红色
493 | 汶上县 | 城区供电中心 | 110kV汶都变电站 | 10kV明星东线 | 10kV明星东线南市街支32-03-03-01G小楼东区1号箱变配电变压器 | 10kV明星东线南市街支32-03-03-01G小楼东区1号箱变配电变压器 | 630 | 0 | 0 | 县域内两座220千伏变电站均已上送，可开放容量调整为0 | 红色
494 | 汶上县 | 城区供电中心 | 110kV汶都变电站 | 10kV明星东线 | 10kV明星东线南市街支32-03-03-01G小楼东区2号箱变配电变压器 | 10kV明星东线南市街支32-03-03-01G小楼东区2号箱变配电变压器 | 630 | 0 | 0 | 县域内两座220千伏变电站均已上送，可开放容量调整为0 | 红色
495 | 汶上县 | 城区供电中心 | 110kV圣泽变电站 | 10kV智谷东线 | 10kV智谷东线56G幸福公馆2号配电室3号配电变压器 | 10kV智谷东线56G幸福公馆2号配电室3号配电变压器 | 800 | 0 | 0 | 县域内两座220千伏变电站均已上送，可开放容量调整为0 | 红色
496 | 汶上县 | 城区供电中心 | 110kV汶都变电站 | 10kV城西线 | 10kV城西线03-201G凤凰西区1号箱变配电变压器 | 10kV城西线03-201G凤凰西区1号箱变配电变压器 | 630 | 0 | 0 | 县域内两座220千伏变电站均已上送，可开放容量调整为0 | 红色
497 | 汶上县 | 城区供电中心 | 110kV汶都变电站 | 10kV城西线 | 10kV城西线03-201G凤凰西区4号箱变配电变压器 | 10kV城西线03-201G凤凰西区4号箱变配电变压器 | 630 | 0 | 0 | 县域内两座220千伏变电站均已上送，可开放容量调整为0 | 红色
498 | 汶上县 | 城区供电中心 | 110kV汶都变电站 | 10kV明星东线 | 10kV明星东线南市街支32-03-03G小楼西区配电室配电变压器 | 10kV明星东线南市街支32-03-03G小楼西区配电室配电变压器 | 630 | 0 | 0 | 县域内两座220千伏变电站均已上送，可开放容量调整为0 | 红色
499 | 汶上县 | 城区供电中心 | 110kV圣泽变电站 | 10kV智谷西线 | 10kV智谷西线贵和苑（东区）1号配电室4号配变 | 10kV智谷西线贵和苑（东区）1号配电室4号配变 | 2000 | 0 | 0 | 县域内两座220千伏变电站均已上送，可开放容量调整为0 | 红色
500 | 汶上县 | 城区供电中心 | 110kV圣泽变电站 | 10kV智谷西线 | 10kV智谷西线贵和苑（东区）1号配电室4号配变 | 10kV智谷西线贵和苑（东区）1号配电室4号配变 | 2000 | 0 | 0 | 县域内两座220千伏变电站均已上送，可开放容量调整为0 | 红色
501 | 汶上县 | 城区供电中心 | 110kV圣泽变电站 | 10kV智谷西线 | 10kV智谷西线贵和苑（东区）1号配电室4号配变 | 10kV智谷西线贵和苑（东区）1号配电室4号配变 | 2000 | 0 | 0 | 县域内两座220千伏变电站均已上送，可开放容量调整为0 | 红色
502 | 汶上县 | 城区供电中心 | 110kV圣泽变电站 | 10kV智谷西线 | 10kV智谷西线贵和苑（东区）1号配电室4号配变 | 10kV智谷西线贵和苑（东区）1号配电室4号配变 | 2000 | 0 | 0 | 县域内两座220千伏变电站均已上送，可开放容量调整为0 | 红色
503 | 汶上县 | 城区供电中心 | 110kV圣泽变电站 | 10kV智谷西线 | 10kV智谷西线贵和苑（东区）2号配电室2号配变 | 10kV智谷西线贵和苑（东区）2号配电室2号配变 | 1260 | 0 | 0 | 县域内两座220千伏变电站均已上送，可开放容量调整为0 | 红色
504 | 汶上县 | 城区供电中心 | 110kV圣泽变电站 | 10kV智谷西线 | 10kV智谷西线贵和苑（东区）2号配电室2号配变 | 10kV智谷西线贵和苑（东区）2号配电室2号配变 | 1260 | 0 | 0 | 县域内两座220千伏变电站均已上送，可开放容量调整为0 | 红色
505 | 汶上县 | 城区供电中心 | 110kV圣泽变电站 | 10kV智谷西线 | 10kV智谷西线贵和苑（东区）2号配电室2号配变 | 10kV智谷西线贵和苑（东区）2号配电室2号配变 | 1260 | 0 | 0 | 县域内两座220千伏变电站均已上送，可开放容量调整为0 | 红色
506 | 汶上县 | 城区供电中心 | 110kV圣泽变电站 | 10kV智谷西线 | 10kV智谷西线贵和苑（东区）2号配电室2号配变 | 10kV智谷西线贵和苑（东区）2号配电室2号配变 | 1260 | 0 | 0 | 县域内两座220千伏变电站均已上送，可开放容量调整为0 | 红色
507 | 汶上县 | 城区供电中心 | 110kV圣泽变电站 | 10kV安达东线 | 10kV安达东线文博家园1号配电室配电室2号配变 | 10kV安达东线文博家园1号配电室配电室2号配变 | 2000 | 0 | 0 | 县域内两座220千伏变电站均已上送，可开放容量调整为0 | 红色
508 | 汶上县 | 城区供电中心 | 110kV圣泽变电站 | 10kV安达东线 | 10kV安达东线文博家园1号配电室配电室2号配变 | 10kV安达东线文博家园1号配电室配电室2号配变 | 2000 | 0 | 0 | 县域内两座220千伏变电站均已上送，可开放容量调整为0 | 红色
509 | 汶上县 | 城区供电中心 | 110kV圣泽变电站 | 10kV安达东线 | 10kV安达东线文博家园1号配电室配电室2号配变 | 10kV安达东线文博家园1号配电室配电室2号配变 | 2000 | 0 | 0 | 县域内两座220千伏变电站均已上送，可开放容量调整为0 | 红色
510 | 汶上县 | 城区供电中心 | 110kV圣泽变电站 | 10kV安达东线 | 10kV安达东线文博家园1号配电室配电室2号配变 | 10kV安达东线文博家园1号配电室配电室2号配变 | 2000 | 0 | 0 | 县域内两座220千伏变电站均已上送，可开放容量调整为0 | 红色
511 | 汶上县 | 城区供电中心 | 110kV圣泽变电站 | 10kV安达东线 | 10kV安达东线文博家园2号配电室配电室2号配变 | 10kV安达东线文博家园2号配电室配电室2号配变 | 1000 | 0 | 0 | 县域内两座220千伏变电站均已上送，可开放容量调整为0 | 红色
512 | 汶上县 | 城区供电中心 | 110kV圣泽变电站 | 10kV东环线 | 10kV东环线56G小楼二期配电室1号配变 | 10kV东环线56G小楼二期配电室1号配变 | 630 | 0 | 0 | 县域内两座220千伏变电站均已上送，可开放容量调整为0 | 红色
513 | 汶上县 | 城区供电中心 | 110kV圣泽变电站 | 10kV东环线 | 10kV东环线56G小楼二期配电室2号配变 | 10kV东环线56G小楼二期配电室2号配变 | 630 | 0 | 0 | 县域内两座220千伏变电站均已上送，可开放容量调整为0 | 红色
514 | 汶上县 | 城区供电中心 | 110kV汶都变电站 | 10kV明星东线 | 10kV明星东线南市街支32-03-01G六建小区箱变配电变压器 | 10kV明星东线南市街支32-03-01G六建小区箱变配电变压器 | 400 | 0 | 0 | 县域内两座220千伏变电站均已上送，可开放容量调整为0 | 红色
515 | 汶上县 | 城区供电中心 | 110kV汶都变电站 | 10kV城东线 | 10kV城东线102G糖茶公司家属院台架变 | 10kV城东线102G糖茶公司家属院台架变 | 400 | 0 | 0 | 县域内两座220千伏变电站均已上送，可开放容量调整为0 | 红色
516 | 汶上县 | 城区供电中心 | 110kV汶都变电站 | 10kV城西线 | 10kV城西线03-201G凤凰西区2号箱变配变 | 10kV城西线03-201G凤凰西区2号箱变配变 | 630 | 0 | 0 | 县域内两座220千伏变电站均已上送，可开放容量调整为0 | 红色
517 | 汶上县 | 城区供电中心 | 110kV圣泽变电站 | 10kV宝相线 | 10kV宝相线22-01G宝相花园西箱变配电变压器 | 10kV宝相线22-01G宝相花园西箱变配电变压器 | 400 | 0 | 0 | 县域内两座220千伏变电站均已上送，可开放容量调整为0 | 红色
518 | 汶上县 | 城区供电中心 | 110kV圣泽变电站 | 10kV宝相线 | 10kV宝相线22-01G宝相花园东箱变配电变压器 | 10kV宝相线22-01G宝相花园东箱变配电变压器 | 630 | 0 | 0 | 县域内两座220千伏变电站均已上送，可开放容量调整为0 | 红色
519 | 汶上县 | 城区供电中心 | 110kV圣泽变电站 | 10kV宝相线 | 10kV宝相线实验小学家属院台架变 | 10kV宝相线实验小学家属院台架变 | 400 | 0 | 0 | 县域内两座220千伏变电站均已上送，可开放容量调整为0 | 红色
520 | 汶上县 | 城区供电中心 | 110kV圣泽变电站 | 10kV林庄线 | 10kV林庄线光荣路支27-23G西红园北箱变配电变压器 | 10kV林庄线光荣路支27-23G西红园北箱变配电变压器 | 630 | 0 | 0 | 县域内两座220千伏变电站均已上送，可开放容量调整为0 | 红色
521 | 汶上县 | 城区供电中心 | 110kV圣泽变电站 | 10kV林庄线 | 10kV林庄线光荣路支27-23G西红园南箱变配电变压器 | 10kV林庄线光荣路支27-23G西红园南箱变配电变压器 | 400 | 0 | 0 | 县域内两座220千伏变电站均已上送，可开放容量调整为0 | 红色
522 | 汶上县 | 城区供电中心 | 110kV汶都变电站 | 10kV城中线 | 10kV城中线信用社支17-06-201G人民商场箱变配电变压器 | 10kV城中线信用社支17-06-201G人民商场箱变配电变压器 | 400 | 0 | 0 | 县域内两座220千伏变电站均已上送，可开放容量调整为0 | 红色
523 | 汶上县 | 城区供电中心 | 110kV圣泽变电站 | 10kV东关线 | 10kV东关线东关社区2号配电室4号变 | 10kV东关线东关社区2号配电室4号变 | 1000 | 0 | 0 | 县域内两座220千伏变电站均已上送，可开放容量调整为0 | 红色
524 | 汶上县 | 城区供电中心 | 110kV圣泽变电站 | 10kV东关线 | 10kV东关线东关社区2号配电室6号变 | 10kV东关线东关社区2号配电室6号变 | 1000 | 0 | 0 | 县域内两座220千伏变电站均已上送，可开放容量调整为0 | 红色
525 | 汶上县 | 城区供电中心 | 110kV汶都变电站 | 10kV所庄线 | 东和园社区城关片区1配电变压器 | 东和园社区城关片区1配电变压器 | 1250 | 0 | 0 | 县域内两座220千伏变电站均已上送，可开放容量调整为0 | 红色
526 | 汶上县 | 城区供电中心 | 110kV圣泽变电站 | 10kV精良线 | 隅首公变 | 隅首公变 | 315 | 0 | 0 | 县域内两座220千伏变电站均已上送，可开放容量调整为0 | 红色
527 | 汶上县 | 城区供电中心 | 110kV汶都变电站 | 10kV南环东线 | 永续 | 永续 | 1000 | 0 | 0 | 县域内两座220千伏变电站均已上送，可开放容量调整为0 | 红色
528 | 汶上县 | 城区供电中心 | 110kV园区变电站 | 10kV水厂西线 | 阙庄南台 | 阙庄南台 | 200 | 211 | 0 | 县域内两座220千伏变电站均已上送，可开放容量调整为0 | 红色
529 | 汶上县 | 城区供电中心 | 110kV圣泽变电站 | 10kV柳杭线 | 阙庄照明 | 阙庄照明 | 200 | 420.85 | 0 | 县域内两座220千伏变电站均已上送，可开放容量调整为0 | 红色
530 | 汶上县 | 城区供电中心 | 110kV园区变电站 | 10kV闫村线 | 佛都公馆配电室 | 佛都公馆配电室 | 800 | 0 | 0 | 县域内两座220千伏变电站均已上送，可开放容量调整为0 | 红色
531 | 汶上县 | 城区供电中心 | 110kV圣泽变电站 | 10kV柳杭线 | 疃里西台架 | 疃里西台架 | 400 | 202 | 0 | 县域内两座220千伏变电站均已上送，可开放容量调整为0 | 红色
532 | 汶上县 | 城区供电中心 | 110kV汶都变电站 | 10kV南门线 | 南门开发区 | 南门开发区 | 400 | 0 | 0 | 县域内两座220千伏变电站均已上送，可开放容量调整为0 | 红色
533 | 汶上县 | 城区供电中心 | 110kV汶都变电站 | 10kV岗子线 | 10kV冯庄线中都尚城小区二期2#变压器 | 10kV冯庄线中都尚城小区二期2#变压器 | 800 | 0 | 0 | 县域内两座220千伏变电站均已上送，可开放容量调整为0 | 红色
534 | 汶上县 | 城区供电中心 | 110kV圣泽变电站 | 10kV西环线 | 吉祥佳苑北区 | 吉祥佳苑北区 | 1000 | 0 | 0 | 县域内两座220千伏变电站均已上送，可开放容量调整为0 | 红色
535 | 汶上县 | 城区供电中心 | 110kV圣泽变电站 | 10kV东关线 | 渠庄户3号台区 | 渠庄户3号台区 | 400 | 394.07 | 0 | 县域内两座220千伏变电站均已上送，可开放容量调整为0 | 红色
536 | 汶上县 | 城区供电中心 | 110kV圣泽变电站 | 10kV圣桥线 | 中周村1 | 中周村1 | 400 | 138.65 | 0 | 县域内两座220千伏变电站均已上送，可开放容量调整为0 | 红色
537 | 汶上县 | 城区供电中心 | 110kV园区变电站 | 10kV南环西线 | 10kV南环西线路街台区公变 | 10kV南环西线路街台区公变 | 200 | 0 | 0 | 县域内两座220千伏变电站均已上送，可开放容量调整为0 | 红色
538 | 汶上县 | 城区供电中心 | 110kV园区变电站 | 10kV水厂西线 | 10kV水厂西线李岗河东5号台架 | 10kV水厂西线李岗河东5号台架 | 400 | 186.95 | 0 | 县域内两座220千伏变电站均已上送，可开放容量调整为0 | 红色
539 | 汶上县 | 城区供电中心 | 110kV圣泽变电站 | 10kV西环线 | 路街社区#3公变 | 路街社区#3公变 | 800 | 0 | 0 | 县域内两座220千伏变电站均已上送，可开放容量调整为0 | 红色
540 | 汶上县 | 城区供电中心 | 110kV园区变电站 | 10kV闫村线 | 10kV南环西线安居佳苑小区2号公变 | 10kV南环西线安居佳苑小区2号公变 | 800 | 0 | 0 | 县域内两座220千伏变电站均已上送，可开放容量调整为0 | 红色
541 | 汶上县 | 城区供电中心 | 110kV汶都变电站 | 10kV城中线 | 盐务局公变 | 盐务局公变 | 400 | 0 | 0 | 县域内两座220千伏变电站均已上送，可开放容量调整为0 | 红色
542 | 汶上县 | 城区供电中心 | 110kV圣泽变电站 | 10kV东关线 | 自来水厂东台架 | 自来水厂东台架 | 400 | 0 | 0 | 县域内两座220千伏变电站均已上送，可开放容量调整为0 | 红色
543 | 汶上县 | 城区供电中心 | 110kV园区变电站 | 10kV闫村线 | 10kV闫村线坝口小区2号配电室1号变 | 10kV闫村线坝口小区2号配电室1号变 | 1000 | 0 | 0 | 县域内两座220千伏变电站均已上送，可开放容量调整为0 | 红色
544 | 汶上县 | 城区供电中心 | 110kV园区变电站 | 10kV闫村线 | 10kV闫村线坝口小区1号配电室2号变 | 10kV闫村线坝口小区1号配电室2号变 | 1000 | 0 | 0 | 县域内两座220千伏变电站均已上送，可开放容量调整为0 | 红色
545 | 汶上县 | 城区供电中心 | 110kV园区变电站 | 10kV闫村线 | 10kV南环西线安居佳苑小区1号公变 | 10kV南环西线安居佳苑小区1号公变 | 800 | 0 | 0 | 县域内两座220千伏变电站均已上送，可开放容量调整为0 | 红色
546 | 汶上县 | 城区供电中心 | 110kV圣泽变电站 | 10kV林庄线 | 前周 照明 | 前周 照明 | 400 | 367.58 | 0 | 县域内两座220千伏变电站均已上送，可开放容量调整为0 | 红色
547 | 汶上县 | 城区供电中心 | 110kV圣泽变电站 | 10kV柳杭线 | 伊海村西台 | 伊海村西台 | 200 | 218 | 0 | 县域内两座220千伏变电站均已上送，可开放容量调整为0 | 红色
548 | 汶上县 | 城区供电中心 | 110kV圣泽变电站 | 10kV西关线 | 长乐湖2 | 长乐湖2 | 800 | 0 | 0 | 县域内两座220千伏变电站均已上送，可开放容量调整为0 | 红色
549 | 汶上县 | 城区供电中心 | 110kV圣泽变电站 | 10kV宝相线 | 中都市场西公变 | 中都市场西公变 | 400 | 52.9 | 0 | 县域内两座220千伏变电站均已上送，可开放容量调整为0 | 红色
550 | 汶上县 | 城区供电中心 | 110kV汶都变电站 | 10kV城中线 | 供电局冰糕厂 | 供电局冰糕厂 | 315 | 0 | 0 | 县域内两座220千伏变电站均已上送，可开放容量调整为0 | 红色
551 | 汶上县 | 城区供电中心 | 110kV圣泽变电站 | 10kV阳光线 | 阳光巴黎2 | 阳光巴黎2 | 1000 | 0 | 0 | 县域内两座220千伏变电站均已上送，可开放容量调整为0 | 红色
552 | 汶上县 | 城区供电中心 | 110kV圣泽变电站 | 10kV隅首线 | 新博佳苑（隅首） | 新博佳苑（隅首） | 500 | 0 | 0 | 县域内两座220千伏变电站均已上送，可开放容量调整为0 | 红色
553 | 汶上县 | 城区供电中心 | 110kV圣泽变电站 | 10kV林庄线 | 亲水湾(二期) | 亲水湾(二期) | 1000 | 0 | 0 | 县域内两座220千伏变电站均已上送，可开放容量调整为0 | 红色
554 | 汶上县 | 城区供电中心 | 110kV圣泽变电站 | 10kV隅首线 | 圣泽国际大厦1# | 圣泽国际大厦1# | 1250 | 0 | 0 | 县域内两座220千伏变电站均已上送，可开放容量调整为0 | 红色
555 | 汶上县 | 城区供电中心 | 110kV圣泽变电站 | 10kV西环线 | 10kV西环线万科苑小区1号 | 10kV西环线万科苑小区1号 | 800 | 0 | 0 | 县域内两座220千伏变电站均已上送，可开放容量调整为0 | 红色
556 | 汶上县 | 城区供电中心 | 110kV圣泽变电站 | 10kV柳杭线 | 10kV柳杭线伊海北台 | 10kV柳杭线伊海北台 | 200 | 179 | 0 | 县域内两座220千伏变电站均已上送，可开放容量调整为0 | 红色
557 | 汶上县 | 城区供电中心 | 110kV汶都变电站 | 10kV新政线 | 阳光盈城8#变压器 | 阳光盈城8#变压器 | 1000 | 0 | 0 | 县域内两座220千伏变电站均已上送，可开放容量调整为0 | 红色
558 | 汶上县 | 城区供电中心 | 110kV圣泽变电站 | 10kV西环线 | 吉祥花园小区#4公变 | 吉祥花园小区#4公变 | 630 | 0 | 0 | 县域内两座220千伏变电站均已上送，可开放容量调整为0 | 红色
559 | 汶上县 | 城区供电中心 | 110kV圣泽变电站 | 10kV西环线 | 10kV西环线新天地小区1号变 | 10kV西环线新天地小区1号变 | 1000 | 0 | 0 | 县域内两座220千伏变电站均已上送，可开放容量调整为0 | 红色
560 | 汶上县 | 城区供电中心 | 110kV圣泽变电站 | 10kV东关线 | 10kV东关线东关社区2号配电室1号变 | 10kV东关线东关社区2号配电室1号变 | 1000 | 0 | 0 | 县域内两座220千伏变电站均已上送，可开放容量调整为0 | 红色
561 | 汶上县 | 城区供电中心 | 110kV汶都变电站 | 10kV南门线 | 明星小区 | 明星小区 | 500 | 0 | 0 | 县域内两座220千伏变电站均已上送，可开放容量调整为0 | 红色
562 | 汶上县 | 城区供电中心 | 110kV圣泽变电站 | 10kV东关线 | 圣泽公变 | 圣泽公变 | 315 | 0 | 0 | 县域内两座220千伏变电站均已上送，可开放容量调整为0 | 红色
563 | 汶上县 | 城区供电中心 | 110kV圣泽变电站 | 10kV柳杭线 | 疃里 | 疃里 | 400 | 47 | 0 | 县域内两座220千伏变电站均已上送，可开放容量调整为0 | 红色
564 | 汶上县 | 城区供电中心 | 110kV圣泽变电站 | 10kV东环线 | 东湖佳苑北区1号变 | 东湖佳苑北区1号变 | 630 | 0 | 0 | 县域内两座220千伏变电站均已上送，可开放容量调整为0 | 红色
565 | 汶上县 | 城区供电中心 | 110kV圣泽变电站 | 10kV宝相线 | 南门十队 | 南门十队 | 400 | 0 | 0 | 县域内两座220千伏变电站均已上送，可开放容量调整为0 | 红色
566 | 汶上县 | 城区供电中心 | 110kV汶都变电站 | 10kV新政线 | 阳光盈城9#配电室2#变压器 | 阳光盈城9#配电室2#变压器 | 1000 | 0 | 0 | 县域内两座220千伏变电站均已上送，可开放容量调整为0 | 红色
567 | 汶上县 | 城区供电中心 | 110kV汶都变电站 | 10kV新政线 | 阳光盈城9#配电室1#变压器 | 阳光盈城9#配电室1#变压器 | 1000 | 0 | 0 | 县域内两座220千伏变电站均已上送，可开放容量调整为0 | 红色
568 | 汶上县 | 城区供电中心 | 110kV汶都变电站 | 10kV南环东线 | 永续4 | 永续4 | 1000 | 0 | 0 | 县域内两座220千伏变电站均已上送，可开放容量调整为0 | 红色
569 | 汶上县 | 城区供电中心 | 110kV圣泽变电站 | 10kV西环线 | 林庄北台架 | 林庄北台架 | 160 | 0 | 0 | 县域内两座220千伏变电站均已上送，可开放容量调整为0 | 红色
570 | 汶上县 | 城区供电中心 | 110kV圣泽变电站 | 10kV槚柏线 | 东贾照明 | 东贾照明 | 315 | 431.68 | 0 | 县域内两座220千伏变电站均已上送，可开放容量调整为0 | 红色
571 | 汶上县 | 城区供电中心 | 110kV汶都变电站 | 10kV南环东线 | 永续3 | 永续3 | 800 | 0 | 0 | 县域内两座220千伏变电站均已上送，可开放容量调整为0 | 红色
572 | 汶上县 | 城区供电中心 | 110kV圣泽变电站 | 10kV西环线 | 后周 | 后周 | 400 | 100.6 | 0 | 县域内两座220千伏变电站均已上送，可开放容量调整为0 | 红色
573 | 汶上县 | 城区供电中心 | 110kV圣泽变电站 | 10kV精良线 | 南门北台公变 | 南门北台公变 | 630 | 0 | 0 | 县域内两座220千伏变电站均已上送，可开放容量调整为0 | 红色
574 | 汶上县 | 城区供电中心 | 110kV圣泽变电站 | 10kV精良线 | 南门北台公变 | 南门北台公变 | 630 | 0 | 0 | 县域内两座220千伏变电站均已上送，可开放容量调整为0 | 红色
575 | 汶上县 | 城区供电中心 | 110kV圣泽变电站 | 10kV林庄线 | 亲水湾1#（1#） | 亲水湾1#（1#） | 1000 | 0 | 0 | 县域内两座220千伏变电站均已上送，可开放容量调整为0 | 红色
576 | 汶上县 | 城区供电中心 | 110kV汶都变电站 | 10kV南环东线 | 园丁名邸小区2-1 | 园丁名邸小区2-1 | 630 | 0 | 0 | 县域内两座220千伏变电站均已上送，可开放容量调整为0 | 红色
577 | 汶上县 | 城区供电中心 | 110kV圣泽变电站 | 10kV精良线 | 西门七队公变 | 西门七队公变 | 200 | 134 | 0 | 县域内两座220千伏变电站均已上送，可开放容量调整为0 | 红色
578 | 汶上县 | 城区供电中心 | 110kV圣泽变电站 | 10kV精良线 | 西门七队公变 | 西门七队公变 | 200 | 134 | 0 | 县域内两座220千伏变电站均已上送，可开放容量调整为0 | 红色
579 | 汶上县 | 城区供电中心 | 110kV汶都变电站 | 10kV南环东线 | 永续新福慧2箱变主 | 永续新福慧2箱变主 | 800 | 0 | 0 | 县域内两座220千伏变电站均已上送，可开放容量调整为0 | 红色
580 | 汶上县 | 城区供电中心 | 110kV圣泽变电站 | 10kV姬沟线 | 计划生育局 | 计划生育局 | 400 | 0 | 0 | 县域内两座220千伏变电站均已上送，可开放容量调整为0 | 红色
581 | 汶上县 | 城区供电中心 | 110kV汶都变电站 | 10kV城中线 | 十七中公变 | 十七中公变 | 315 | 0 | 0 | 县域内两座220千伏变电站均已上送，可开放容量调整为0 | 红色
582 | 汶上县 | 城区供电中心 | 110kV汶都变电站 | 10kV南门线 | 国税局公变 | 国税局公变 | 315 | 0 | 0 | 县域内两座220千伏变电站均已上送，可开放容量调整为0 | 红色
583 | 汶上县 | 城区供电中心 | 110kV圣泽变电站 | 10kV东环线 | 东湖佳苑南区1# | 东湖佳苑南区1# | 800 | 0 | 0 | 县域内两座220千伏变电站均已上送，可开放容量调整为0 | 红色
584 | 汶上县 | 城区供电中心 | 110kV圣泽变电站 | 10kV西环线 | 吉祥花园#2变 | 吉祥花园#2变 | 800 | 0 | 0 | 县域内两座220千伏变电站均已上送，可开放容量调整为0 | 红色
585 | 汶上县 | 城区供电中心 | 110kV圣泽变电站 | 10kV隅首线 | 百合园3# | 百合园3# | 800 | 0 | 0 | 县域内两座220千伏变电站均已上送，可开放容量调整为0 | 红色
586 | 汶上县 | 城区供电中心 | 110kV圣泽变电站 | 10kV西环线 | 吉祥花园1号箱变 | 吉祥花园1号箱变 | 800 | 0 | 0 | 县域内两座220千伏变电站均已上送，可开放容量调整为0 | 红色
587 | 汶上县 | 城区供电中心 | 110kV圣泽变电站 | 10kV姬沟线 | 姬沟3号变 | 姬沟3号变 | 800 | 0 | 0 | 县域内两座220千伏变电站均已上送，可开放容量调整为0 | 红色
588 | 汶上县 | 城区供电中心 | 110kV圣泽变电站 | 10kV姬沟线 | 姬沟3号变 | 姬沟3号变 | 800 | 0 | 0 | 县域内两座220千伏变电站均已上送，可开放容量调整为0 | 红色
589 | 汶上县 | 城区供电中心 | 110kV圣泽变电站 | 10kV姬沟线 | 姬沟3号变 | 姬沟3号变 | 800 | 0 | 0 | 县域内两座220千伏变电站均已上送，可开放容量调整为0 | 红色
590 | 汶上县 | 城区供电中心 | 110kV圣泽变电站 | 10kV姬沟线 | 姬沟3号变 | 姬沟3号变 | 800 | 0 | 0 | 县域内两座220千伏变电站均已上送，可开放容量调整为0 | 红色
591 | 汶上县 | 城区供电中心 | 110kV汶都变电站 | 10kV岗子线 | 中都尚城4#变 | 中都尚城4#变 | 1000 | 0 | 0 | 县域内两座220千伏变电站均已上送，可开放容量调整为0 | 红色
592 | 汶上县 | 城区供电中心 | 110kV汶都变电站 | 10kV岗子线 | 10kV岗子线中都尚城三期2号变 | 10kV岗子线中都尚城三期2号变 | 1000 | 0 | 0 | 县域内两座220千伏变电站均已上送，可开放容量调整为0 | 红色
593 | 汶上县 | 城区供电中心 | 110kV圣泽变电站 | 10kV柳杭线 | 闕庄北台 | 闕庄北台 | 200 | 184.84 | 0 | 县域内两座220千伏变电站均已上送，可开放容量调整为0 | 红色
594 | 汶上县 | 城区供电中心 | 110kV圣泽变电站 | 10kV精良线 | 南门大街南台公变 | 南门大街南台公变 | 630 | 0 | 0 | 县域内两座220千伏变电站均已上送，可开放容量调整为0 | 红色
595 | 汶上县 | 城区供电中心 | 110kV圣泽变电站 | 10kV柳杭线 | 疃里村中台架 | 疃里村中台架 | 400 | 449.87 | 0 | 县域内两座220千伏变电站均已上送，可开放容量调整为0 | 红色
596 | 汶上县 | 城区供电中心 | 110kV圣泽变电站 | 10kV西关线 | 长乐湖 | 长乐湖 | 800 | 0 | 0 | 县域内两座220千伏变电站均已上送，可开放容量调整为0 | 红色
597 | 汶上县 | 城区供电中心 | 110kV汶都变电站 | 10kV城东线 | 南门新村北台 | 南门新村北台 | 500 | 19 | 0 | 县域内两座220千伏变电站均已上送，可开放容量调整为0 | 红色
598 | 汶上县 | 城区供电中心 | 110kV园区变电站 | 10kV南环西线 | 闫村回迁南区#3公变 | 闫村回迁南区#3公变 | 630 | 11.8 | 0 | 县域内两座220千伏变电站均已上送，可开放容量调整为0 | 红色
599 | 汶上县 | 城区供电中心 | 110kV圣泽变电站 | 10kV东环线 | 东湖佳苑北区2# | 东湖佳苑北区2# | 630 | 0 | 0 | 县域内两座220千伏变电站均已上送，可开放容量调整为0 | 红色
600 | 汶上县 | 城区供电中心 | 110kV汶都变电站 | 10kV岗子线 | 中都尚城1#变 | 中都尚城1#变 | 1000 | 0 | 0 | 县域内两座220千伏变电站均已上送，可开放容量调整为0 | 红色
601 | 汶上县 | 城区供电中心 | 110kV汶都变电站 | 10kV岗子线 | 中都尚城2#变 | 中都尚城2#变 | 1000 | 0 | 0 | 县域内两座220千伏变电站均已上送，可开放容量调整为0 | 红色
602 | 汶上县 | 城区供电中心 | 110kV圣泽变电站 | 10kV林庄线 | 林庄回迁1号 | 林庄回迁1号 | 800 | 0 | 0 | 县域内两座220千伏变电站均已上送，可开放容量调整为0 | 红色
603 | 汶上县 | 城区供电中心 | 110kV圣泽变电站 | 10kV姬沟线 | 姬沟1号变 | 姬沟1号变 | 800 | 0 | 0 | 县域内两座220千伏变电站均已上送，可开放容量调整为0 | 红色
604 | 汶上县 | 城区供电中心 | 110kV圣泽变电站 | 10kV圣桥线 | 中周 | 中周 | 400 | 213.03 | 0 | 县域内两座220千伏变电站均已上送，可开放容量调整为0 | 红色
605 | 汶上县 | 城区供电中心 | 110kV圣泽变电站 | 10kV圣桥线 | 后周北台 | 后周北台 | 400 | 101.78 | 0 | 县域内两座220千伏变电站均已上送，可开放容量调整为0 | 红色
606 | 汶上县 | 城区供电中心 | 110kV圣泽变电站 | 10kV柳杭线 | 伊海南台 | 伊海南台 | 315 | 313.31 | 0 | 县域内两座220千伏变电站均已上送，可开放容量调整为0 | 红色
607 | 汶上县 | 城区供电中心 | 110kV圣泽变电站 | 10kV柳杭线 | 草桥 | 草桥 | 400 | 55.74 | 0 | 县域内两座220千伏变电站均已上送，可开放容量调整为0 | 红色
608 | 汶上县 | 城区供电中心 | 110kV圣泽变电站 | 10kV东环线 | 陈闸 | 陈闸 | 400 | 38 | 0 | 县域内两座220千伏变电站均已上送，可开放容量调整为0 | 红色
609 | 汶上县 | 城区供电中心 | 110kV圣泽变电站 | 10kV东环线 | 陈闸 | 陈闸 | 400 | 38 | 0 | 县域内两座220千伏变电站均已上送，可开放容量调整为0 | 红色
610 | 汶上县 | 城区供电中心 | 110kV圣泽变电站 | 10kV阳光线 | 阳光巴黎4 | 阳光巴黎4 | 1000 | 0 | 0 | 县域内两座220千伏变电站均已上送，可开放容量调整为0 | 红色
611 | 汶上县 | 城区供电中心 | 110kV圣泽变电站 | 10kV柳杭线 | 伊海村北照明 | 伊海村北照明 | 200 | 233 | 0 | 县域内两座220千伏变电站均已上送，可开放容量调整为0 | 红色
612 | 汶上县 | 城区供电中心 | 110kV圣泽变电站 | 10kV西环线 | 棉厂西家属院内 | 棉厂西家属院内 | 100 | 0 | 0 | 县域内两座220千伏变电站均已上送，可开放容量调整为0 | 红色
613 | 汶上县 | 城区供电中心 | 110kV圣泽变电站 | 10kV阳光线 | 阳光巴黎6 | 阳光巴黎6 | 1000 | 0 | 0 | 县域内两座220千伏变电站均已上送，可开放容量调整为0 | 红色
614 | 汶上县 | 城区供电中心 | 110kV汶都变电站 | 10kV水厂东线 | 牛村 | 牛村 | 500 | 34 | 0 | 县域内两座220千伏变电站均已上送，可开放容量调整为0 | 红色
615 | 汶上县 | 城区供电中心 | 110kV汶都变电站 | 10kV水厂东线 | 牛村 | 牛村 | 500 | 34 | 0 | 县域内两座220千伏变电站均已上送，可开放容量调整为0 | 红色
616 | 汶上县 | 城区供电中心 | 110kV圣泽变电站 | 10kV林庄线 | 光荣路公变 | 光荣路公变 | 500 | 0 | 0 | 县域内两座220千伏变电站均已上送，可开放容量调整为0 | 红色
617 | 汶上县 | 城区供电中心 | 110kV圣泽变电站 | 10kV姬沟线 | 西和园（东） | 西和园（东） | 800 | 0 | 0 | 县域内两座220千伏变电站均已上送，可开放容量调整为0 | 红色
618 | 汶上县 | 城区供电中心 | 110kV圣泽变电站 | 10kV智谷东线 | 庄户照明 | 庄户照明 | 315 | 157 | 0 | 县域内两座220千伏变电站均已上送，可开放容量调整为0 | 红色
619 | 汶上县 | 城区供电中心 | 110kV圣泽变电站 | 10kV精良线 | 北门六七队 | 北门六七队 | 315 | 46.3 | 0 | 县域内两座220千伏变电站均已上送，可开放容量调整为0 | 红色
620 | 汶上县 | 城区供电中心 | 110kV汶都变电站 | 10kV南环东线 | 慧园小区（二）3 | 慧园小区（二）3 | 800 | 0 | 0 | 县域内两座220千伏变电站均已上送，可开放容量调整为0 | 红色
621 | 汶上县 | 城区供电中心 | 110kV汶都变电站 | 10kV南环东线 | 慧园小区（二）3 | 慧园小区（二）3 | 800 | 0 | 0 | 县域内两座220千伏变电站均已上送，可开放容量调整为0 | 红色
622 | 汶上县 | 城区供电中心 | 110kV汶都变电站 | 10kV南环东线 | 慧园小区（二）3 | 慧园小区（二）3 | 800 | 0 | 0 | 县域内两座220千伏变电站均已上送，可开放容量调整为0 | 红色
623 | 汶上县 | 城区供电中心 | 110kV汶都变电站 | 10kV南环东线 | 慧园小区（二）3 | 慧园小区（二）3 | 800 | 0 | 0 | 县域内两座220千伏变电站均已上送，可开放容量调整为0 | 红色
624 | 汶上县 | 城区供电中心 | 110kV圣泽变电站 | 10kV柳杭线 | 10kV柳杭线伊海南台 | 10kV柳杭线伊海南台 | 200 | 156.34 | 0 | 县域内两座220千伏变电站均已上送，可开放容量调整为0 | 红色
625 | 汶上县 | 城区供电中心 | 110kV园区变电站 | 10kV坝口线 | 10kV南环西线安居佳苑二期1号变 | 10kV南环西线安居佳苑二期1号变 | 1000 | 0 | 0 | 县域内两座220千伏变电站均已上送，可开放容量调整为0 | 红色
626 | 汶上县 | 城区供电中心 | 110kV圣泽变电站 | 10kV西关线 | 10kV西关线圣地华府5号楼1号变 | 10kV西关线圣地华府5号楼1号变 | 630 | 0 | 0 | 县域内两座220千伏变电站均已上送，可开放容量调整为0 | 红色
627 | 汶上县 | 城区供电中心 | 110kV圣泽变电站 | 10kV姬沟线 | 10kV姬沟线西城明珠1号变配变 | 10kV姬沟线西城明珠1号变配变 | 1000 | 0 | 0 | 县域内两座220千伏变电站均已上送，可开放容量调整为0 | 红色
628 | 汶上县 | 城区供电中心 | 110kV圣泽变电站 | 10kV柳杭线 | 10kV柳杭线周村南台 | 10kV柳杭线周村南台 | 400 | 392 | 0 | 县域内两座220千伏变电站均已上送，可开放容量调整为0 | 红色
629 | 汶上县 | 城区供电中心 | 110kV圣泽变电站 | 10kV精良线 | 食品公司 | 食品公司 | 630 | 100.32 | 0 | 县域内两座220千伏变电站均已上送，可开放容量调整为0 | 红色
630 | 汶上县 | 城区供电中心 | 110kV圣泽变电站 | 10kV槚柏线 | 10kV槚柏线苑庄周村配电室配电变压器 | 10kV槚柏线苑庄周村配电室配电变压器 | 315 | 241.86 | 0 | 县域内两座220千伏变电站均已上送，可开放容量调整为0 | 红色
631 | 汶上县 | 城区供电中心 | 110kV圣泽变电站 | 10kV槚柏线 | 东贾照明 | 东贾照明 | 400 | 431.68 | 0 | 县域内两座220千伏变电站均已上送，可开放容量调整为0 | 红色
632 | 汶上县 | 城区供电中心 | 110kV汶都变电站 | 10kV城西线 | 礼佛大道南台 | 礼佛大道南台 | 630 | 0 | 0 | 县域内两座220千伏变电站均已上送，可开放容量调整为0 | 红色
633 | 汶上县 | 城区供电中心 | 110kV圣泽变电站 | 10kV圣桥线 | 中周大队 | 中周大队 | 200 | 41.78 | 0 | 县域内两座220千伏变电站均已上送，可开放容量调整为0 | 红色
634 | 汶上县 | 城区供电中心 | 110kV汶都变电站 | 10kV城东线 | 南门新村 | 南门新村 | 400 | 0 | 0 | 县域内两座220千伏变电站均已上送，可开放容量调整为0 | 红色
635 | 汶上县 | 城区供电中心 | 110kV圣泽变电站 | 10kV姬沟线 | 国奥华府配电室 | 国奥华府配电室 | 1000 | 0 | 0 | 县域内两座220千伏变电站均已上送，可开放容量调整为0 | 红色
636 | 汶上县 | 城区供电中心 | 110kV圣泽变电站 | 10kV槚柏线 | 10kV槚柏线西贾照明 | 10kV槚柏线西贾照明 | 315 | 110.435 | 0 | 县域内两座220千伏变电站均已上送，可开放容量调整为0 | 红色
637 | 汶上县 | 城区供电中心 | 110kV圣泽变电站 | 10kV槚柏线 | 10kV槚柏线西贾105西台架变 | 10kV槚柏线西贾105西台架变 | 315 | 0 | 0 | 县域内两座220千伏变电站均已上送，可开放容量调整为0 | 红色
638 | 汶上县 | 城区供电中心 | 110kV圣泽变电站 | 10kV槚柏线 | 东贾（南台） | 东贾（南台） | 315 | 265.62 | 0 | 县域内两座220千伏变电站均已上送，可开放容量调整为0 | 红色
639 | 汶上县 | 城区供电中心 | 110kV圣泽变电站 | 10kV阳光线 | 吉市口佳苑5 | 吉市口佳苑5 | 800 | 0 | 0 | 县域内两座220千伏变电站均已上送，可开放容量调整为0 | 红色
640 | 汶上县 | 城区供电中心 | 110kV圣泽变电站 | 10kV宝相线 | 党校家属院计量点 | 党校家属院计量点 | 630 | 0 | 0 | 县域内两座220千伏变电站均已上送，可开放容量调整为0 | 红色
641 | 汶上县 | 城区供电中心 | 110kV圣泽变电站 | 10kV柳杭线 | 阙庄东台 | 阙庄东台 | 200 | 444.3 | 0 | 县域内两座220千伏变电站均已上送，可开放容量调整为0 | 红色
642 | 汶上县 | 城区供电中心 | 110kV圣泽变电站 | 10kV西关线 | 前周四队 | 前周四队 | 400 | 241.7 | 0 | 县域内两座220千伏变电站均已上送，可开放容量调整为0 | 红色
643 | 汶上县 | 城区供电中心 | 110kV圣泽变电站 | 10kV隅首线 | 百合园1# | 百合园1# | 750 | 0 | 0 | 县域内两座220千伏变电站均已上送，可开放容量调整为0 | 红色
644 | 汶上县 | 城区供电中心 | 110kV圣泽变电站 | 10kV隅首线 | 百合园6# | 百合园6# | 800 | 0 | 0 | 县域内两座220千伏变电站均已上送，可开放容量调整为0 | 红色
645 | 汶上县 | 城区供电中心 | 110kV汶都变电站 | 10kV城东线 | 10kV城东线国土局2号变 | 10kV城东线国土局2号变 | 400 | 0 | 0 | 县域内两座220千伏变电站均已上送，可开放容量调整为0 | 红色
646 | 汶上县 | 城区供电中心 | 110kV园区变电站 | 10kV水厂西线 | 10kV柳杭线阙庄6号公变 | 10kV柳杭线阙庄6号公变 | 200 | 217.15 | 0 | 县域内两座220千伏变电站均已上送，可开放容量调整为0 | 红色
647 | 汶上县 | 城区供电中心 | 110kV圣泽变电站 | 10kV西环线 | 10kV西环线尚书院小区2号配电室3号变 | 10kV西环线尚书院小区2号配电室3号变 | 800 | 0 | 0 | 县域内两座220千伏变电站均已上送，可开放容量调整为0 | 红色
648 | 汶上县 | 城区供电中心 | 110kV圣泽变电站 | 10kV西环线 | 10kV西环线尚书院小区2号配电室3号变 | 10kV西环线尚书院小区2号配电室3号变 | 800 | 0 | 0 | 县域内两座220千伏变电站均已上送，可开放容量调整为0 | 红色
649 | 汶上县 | 城区供电中心 | 110kV圣泽变电站 | 10kV西环线 | 10kV西环线尚书院小区2号配电室3号变 | 10kV西环线尚书院小区2号配电室3号变 | 800 | 0 | 0 | 县域内两座220千伏变电站均已上送，可开放容量调整为0 | 红色
650 | 汶上县 | 城区供电中心 | 110kV圣泽变电站 | 10kV西环线 | 10kV西环线尚书院小区2号配电室3号变 | 10kV西环线尚书院小区2号配电室3号变 | 800 | 0 | 0 | 县域内两座220千伏变电站均已上送，可开放容量调整为0 | 红色
651 | 汶上县 | 城区供电中心 | 110kV圣泽变电站 | 10kV圣桥线 | 10kV柳杭线疃里7号公变 | 10kV柳杭线疃里7号公变 | 400 | 85 | 0 | 县域内两座220千伏变电站均已上送，可开放容量调整为0 | 红色
652 | 汶上县 | 城区供电中心 | 110kV圣泽变电站 | 10kV西环线 | 路街社区#5公变 | 路街社区#5公变 | 800 | 0 | 0 | 县域内两座220千伏变电站均已上送，可开放容量调整为0 | 红色
653 | 汶上县 | 城区供电中心 | 110kV圣泽变电站 | 10kV柳杭线 | 10kV柳杭线阙庄5号公变 | 10kV柳杭线阙庄5号公变 | 200 | 237.59 | 0 | 县域内两座220千伏变电站均已上送，可开放容量调整为0 | 红色
654 | 汶上县 | 城区供电中心 | 110kV圣泽变电站 | 10kV安达东线 | 10kV隅首线天龙市场2号变 | 10kV隅首线天龙市场2号变 | 500 | 44.32 | 0 | 县域内两座220千伏变电站均已上送，可开放容量调整为0 | 红色
655 | 汶上县 | 城区供电中心 | 110kV园区变电站 | 10kV水厂西线 | 10kV水厂西线李岗4号台区 | 10kV水厂西线李岗4号台区 | 400 | 348 | 0 | 县域内两座220千伏变电站均已上送，可开放容量调整为0 | 红色
656 | 汶上县 | 城区供电中心 | 110kV圣泽变电站 | 10kV宝相线 | 10kV宝相线党校新台区 | 10kV宝相线党校新台区 | 400 | 0 | 0 | 县域内两座220千伏变电站均已上送，可开放容量调整为0 | 红色
657 | 汶上县 | 城区供电中心 | 110kV圣泽变电站 | 10kV隅首线 | 10kV隅首线百合苑配电室2号间隔2配电变压器 | 10kV隅首线百合苑配电室2号间隔2配电变压器 | 1600 | 0 | 0 | 县域内两座220千伏变电站均已上送，可开放容量调整为0 | 红色
658 | 汶上县 | 城区供电中心 | 110kV圣泽变电站 | 10kV隅首线 | 10kV隅首线百合苑配电室2号间隔2配电变压器 | 10kV隅首线百合苑配电室2号间隔2配电变压器 | 1600 | 0 | 0 | 县域内两座220千伏变电站均已上送，可开放容量调整为0 | 红色
659 | 汶上县 | 城区供电中心 | 110kV圣泽变电站 | 10kV隅首线 | 10kV隅首线百合苑配电室2号间隔2配电变压器 | 10kV隅首线百合苑配电室2号间隔2配电变压器 | 1600 | 0 | 0 | 县域内两座220千伏变电站均已上送，可开放容量调整为0 | 红色
660 | 汶上县 | 城区供电中心 | 110kV圣泽变电站 | 10kV隅首线 | 10kV隅首线百合苑配电室2号间隔2配电变压器 | 10kV隅首线百合苑配电室2号间隔2配电变压器 | 1600 | 0 | 0 | 县域内两座220千伏变电站均已上送，可开放容量调整为0 | 红色
661 | 汶上县 | 城区供电中心 | 110kV圣泽变电站 | 10kV东关线 | 10kV东关线乡镇企业局家属院 | 10kV东关线乡镇企业局家属院 | 200 | 0 | 0 | 县域内两座220千伏变电站均已上送，可开放容量调整为0 | 红色
662 | 汶上县 | 城区供电中心 | 110kV圣泽变电站 | 10kV柳杭线 | 10kV柳杭线周村 | 10kV柳杭线周村 | 200 | 327.7 | 0 | 县域内两座220千伏变电站均已上送，可开放容量调整为0 | 红色
663 | 汶上县 | 城区供电中心 | 110kV圣泽变电站 | 10kV隅首线 | 联华商厦S11－M | 联华商厦S11－M | 315 | 0 | 0 | 县域内两座220千伏变电站均已上送，可开放容量调整为0 | 红色
664 | 汶上县 | 城区供电中心 | 110kV园区变电站 | 10kV南环西线 | 县社织布厂台区 | 县社织布厂台区 | 250 | 0 | 0 | 县域内两座220千伏变电站均已上送，可开放容量调整为0 | 红色
665 | 汶上县 | 城区供电中心 | 110kV圣泽变电站 | 10kV东环线 | 小楼西台区 | 小楼西台区 | 315 | 0 | 0 | 县域内两座220千伏变电站均已上送，可开放容量调整为0 | 红色
666 | 汶上县 | 城区供电中心 | 110kV园区变电站 | 10kV南环西线 | 闫村回迁南区配电室1 | 闫村回迁南区配电室1 | 1000 | 0 | 0 | 县域内两座220千伏变电站均已上送，可开放容量调整为0 | 红色
667 | 汶上县 | 城区供电中心 | 110kV圣泽变电站 | 10kV柳杭线 | 疃里敬老院台区 | 疃里敬老院台区 | 400 | 380.86 | 0 | 县域内两座220千伏变电站均已上送，可开放容量调整为0 | 红色
668 | 汶上县 | 城区供电中心 | 110kV汶都变电站 | 10kV城中线 | 慧都宾馆 | 慧都宾馆 | 630 | 0 | 0 | 县域内两座220千伏变电站均已上送，可开放容量调整为0 | 红色
669 | 汶上县 | 城区供电中心 | 110kV圣泽变电站 | 10kV姬沟线 | 黄金水岸东区1号配电室2号变 | 黄金水岸东区1号配电室2号变 | 800 | 0 | 0 | 县域内两座220千伏变电站均已上送，可开放容量调整为0 | 红色
670 | 汶上县 | 城区供电中心 | 110kV圣泽变电站 | 10kV姬沟线 | 黄金水岸东区1号配电室2号变 | 黄金水岸东区1号配电室2号变 | 800 | 0 | 0 | 县域内两座220千伏变电站均已上送，可开放容量调整为0 | 红色
671 | 汶上县 | 城区供电中心 | 110kV圣泽变电站 | 10kV姬沟线 | 黄金水岸东区1号配电室2号变 | 黄金水岸东区1号配电室2号变 | 800 | 0 | 0 | 县域内两座220千伏变电站均已上送，可开放容量调整为0 | 红色
672 | 汶上县 | 城区供电中心 | 110kV圣泽变电站 | 10kV姬沟线 | 黄金水岸东区1号配电室2号变 | 黄金水岸东区1号配电室2号变 | 800 | 0 | 0 | 县域内两座220千伏变电站均已上送，可开放容量调整为0 | 红色
673 | 汶上县 | 城区供电中心 | 110kV圣泽变电站 | 10kV姬沟线 | 泉河丽景一期东区2号变 | 泉河丽景一期东区2号变 | 1000 | 0 | 0 | 县域内两座220千伏变电站均已上送，可开放容量调整为0 | 红色
674 | 汶上县 | 城区供电中心 | 110kV圣泽变电站 | 10kV宝相线 | 镇经委 | 镇经委 | 315 | 0 | 0 | 县域内两座220千伏变电站均已上送，可开放容量调整为0 | 红色
675 | 汶上县 | 城区供电中心 | 110kV圣泽变电站 | 10kV安达西线 | 东门居委会东台 | 东门居委会东台 | 630 | 0 | 0 | 县域内两座220千伏变电站均已上送，可开放容量调整为0 | 红色
676 | 汶上县 | 城区供电中心 | 110kV汶都变电站 | 10kV南环东线 | 园丁名邸小区2-2 | 园丁名邸小区2-2 | 630 | 0 | 0 | 县域内两座220千伏变电站均已上送，可开放容量调整为0 | 红色
677 | 汶上县 | 城区供电中心 | 110kV圣泽变电站 | 10kV隅首线 | 圣泽国际大厦3# | 圣泽国际大厦3# | 1250 | 0 | 0 | 县域内两座220千伏变电站均已上送，可开放容量调整为0 | 红色
678 | 汶上县 | 城区供电中心 | 110kV圣泽变电站 | 10kV西环线 | 前周照明2 | 前周照明2 | 400 | 341.93 | 0 | 县域内两座220千伏变电站均已上送，可开放容量调整为0 | 红色
679 | 汶上县 | 城区供电中心 | 110kV圣泽变电站 | 10kV柳杭线 | 疃里东台 | 疃里东台 | 400 | 0 | 0 | 县域内两座220千伏变电站均已上送，可开放容量调整为0 | 红色
680 | 汶上县 | 城区供电中心 | 110kV园区变电站 | 10kV水厂西线 | 李岗 | 李岗 | 315 | 295 | 0 | 县域内两座220千伏变电站均已上送，可开放容量调整为0 | 红色
681 | 汶上县 | 城区供电中心 | 110kV汶都变电站 | 10kV水厂东线 | 县社 | 县社 | 400 | 0 | 0 | 县域内两座220千伏变电站均已上送，可开放容量调整为0 | 红色
682 | 汶上县 | 城区供电中心 | 110kV圣泽变电站 | 10kV智谷西线 | 陈闸 | 陈闸 | 400 | 38 | 0 | 县域内两座220千伏变电站均已上送，可开放容量调整为0 | 红色
683 | 汶上县 | 城区供电中心 | 110kV汶都变电站 | 10kV城东线 | 新村北台公变 | 新村北台公变 | 315 | 248.015 | 0 | 县域内两座220千伏变电站均已上送，可开放容量调整为0 | 红色
684 | 汶上县 | 城区供电中心 | 110kV汶都变电站 | 10kV南环东线 | 园丁名邸小区1-2 | 园丁名邸小区1-2 | 800 | 0 | 0 | 县域内两座220千伏变电站均已上送，可开放容量调整为0 | 红色
685 | 汶上县 | 城区供电中心 | 110kV圣泽变电站 | 10kV宝相线 | 迎宾楼公变 | 迎宾楼公变 | 400 | 0 | 0 | 县域内两座220千伏变电站均已上送，可开放容量调整为0 | 红色
686 | 汶上县 | 城区供电中心 | 110kV圣泽变电站 | 10kV柳杭线 | 柳杭北台 | 柳杭北台 | 400 | 124 | 0 | 县域内两座220千伏变电站均已上送，可开放容量调整为0 | 红色
687 | 汶上县 | 城区供电中心 | 110kV圣泽变电站 | 10kV西环线 | 路街社区#6公变 | 路街社区#6公变 | 800 | 0 | 0 | 县域内两座220千伏变电站均已上送，可开放容量调整为0 | 红色
688 | 汶上县 | 城区供电中心 | 110kV园区变电站 | 10kV水厂西线 | 10kV水厂西线李岗照明1配电变压器 | 10kV水厂西线李岗照明1配电变压器 | 400 | 343.32 | 0 | 县域内两座220千伏变电站均已上送，可开放容量调整为0 | 红色
689 | 汶上县 | 城区供电中心 | 110kV圣泽变电站 | 10kV安达西线 | 10kV隅首线东门居委会新台区 | 10kV隅首线东门居委会新台区 | 400 | 29 | 0 | 县域内两座220千伏变电站均已上送，可开放容量调整为0 | 红色
690 | 汶上县 | 城区供电中心 | 110kV圣泽变电站 | 10kV西环线 | 10kV柳杭线华儒小镇南台 | 10kV柳杭线华儒小镇南台 | 400 | 0 | 0 | 县域内两座220千伏变电站均已上送，可开放容量调整为0 | 红色
691 | 汶上县 | 城区供电中心 | 110kV汶都变电站 | 10kV岗子线 | 东和园东区3#配电室配电变压器 | 东和园东区3#配电室配电变压器 | 1000 | 0 | 0 | 县域内两座220千伏变电站均已上送，可开放容量调整为0 | 红色
692 | 汶上县 | 城区供电中心 | 110kV汶都变电站 | 10kV岗子线 | 东和园西区5#配电室配电变压器 | 东和园西区5#配电室配电变压器 | 800 | 0 | 0 | 县域内两座220千伏变电站均已上送，可开放容量调整为0 | 红色
693 | 汶上县 | 城区供电中心 | 110kV圣泽变电站 | 10kV西环线 | 10kV南环西线泉河丽景二期#2配电室#1配电变压器 | 10kV南环西线泉河丽景二期#2配电室#1配电变压器 | 1000 | 0 | 0 | 县域内两座220千伏变电站均已上送，可开放容量调整为0 | 红色
694 | 汶上县 | 城区供电中心 | 110kV汶都变电站 | 10kV冯庄线 | 和谐佳苑1号配电室2号配电变压器 | 和谐佳苑1号配电室2号配电变压器 | 800 | 0 | 0 | 县域内两座220千伏变电站均已上送，可开放容量调整为0 | 红色
695 | 汶上县 | 城区供电中心 | 110kV汶都变电站 | 10kV岗子线 | 东和园西区6#配电室配电变压器 | 东和园西区6#配电室配电变压器 | 800 | 0 | 0 | 县域内两座220千伏变电站均已上送，可开放容量调整为0 | 红色
696 | 汶上县 | 城区供电中心 | 110kV圣泽变电站 | 10kV林庄线 | 亲水湾1#（2#） | 亲水湾1#（2#） | 800 | 0 | 0 | 县域内两座220千伏变电站均已上送，可开放容量调整为0 | 红色
697 | 汶上县 | 城区供电中心 | 110kV汶都变电站 | 10kV岗子线 | 东和园西区4#配电室配电变压器 | 东和园西区4#配电室配电变压器 | 800 | 0 | 0 | 县域内两座220千伏变电站均已上送，可开放容量调整为0 | 红色
698 | 汶上县 | 城区供电中心 | 110kV圣泽变电站 | 10kV精良线 | 10k精良线农机局家属院1号变 | 10k精良线农机局家属院1号变 | 630 | 0 | 0 | 县域内两座220千伏变电站均已上送，可开放容量调整为0 | 红色
699 | 汶上县 | 城区供电中心 | 110kV圣泽变电站 | 10kV林庄线 | 10kV林庄线中青公变台架 | 10kV林庄线中青公变台架 | 400 | 0 | 0 | 县域内两座220千伏变电站均已上送，可开放容量调整为0 | 红色
700 | 汶上县 | 城区供电中心 | 110kV圣泽变电站 | 10kV西环线 | 西和新城2号变压器 | 西和新城2号变压器 | 1000 | 0 | 0 | 县域内两座220千伏变电站均已上送，可开放容量调整为0 | 红色
701 | 汶上县 | 城区供电中心 | 110kV圣泽变电站 | 10kV安达西线 | 10kV安达西线立国经典院子#1箱变变压器 | 10kV安达西线立国经典院子#1箱变变压器 | 630 | 0 | 0 | 县域内两座220千伏变电站均已上送，可开放容量调整为0 | 红色
702 | 汶上县 | 城区供电中心 | 110kV圣泽变电站 | 10kV安达西线 | 10KV安达西线立国经典院子#5箱变变压器 | 10KV安达西线立国经典院子#5箱变变压器 | 630 | 0 | 0 | 县域内两座220千伏变电站均已上送，可开放容量调整为0 | 红色
703 | 汶上县 | 城区供电中心 | 110kV圣泽变电站 | 10kV安达西线 | 10KV安达西线立国经典院子#6箱变变压器 | 10KV安达西线立国经典院子#6箱变变压器 | 630 | 0 | 0 | 县域内两座220千伏变电站均已上送，可开放容量调整为0 | 红色
704 | 汶上县 | 次邱供电所 | 35kV刘楼变电站 | 10kV鲍楼线 | 张庄 | 张庄 | 200 | 34 | 0 | 县域内两座220千伏变电站均已上送，可开放容量调整为0 | 红色
705 | 汶上县 | 次邱供电所 | 35kV次丘变电站 | 10kV次西线 | 肖庄 | 肖庄 | 160 | 39 | 0 | 县域内两座220千伏变电站均已上送，可开放容量调整为0 | 红色
706 | 汶上县 | 次邱供电所 | 35kV次丘变电站 | 10kV河里线 | 河里村（杨村） | 河里村（杨村） | 400 | 343.66 | 0 | 县域内两座220千伏变电站均已上送，可开放容量调整为0 | 红色
707 | 汶上县 | 次邱供电所 | 35kV刘楼变电站 | 10kV刘辛线 | 杨庄东台 | 杨庄东台 | 200 | 138 | 0 | 县域内两座220千伏变电站均已上送，可开放容量调整为0 | 红色
708 | 汶上县 | 次邱供电所 | 35kV刘楼变电站 | 10kV鲍楼线 | 前岗南台 | 前岗南台 | 200 | 22 | 0 | 县域内两座220千伏变电站均已上送，可开放容量调整为0 | 红色
709 | 汶上县 | 次邱供电所 | 35kV刘楼变电站 | 10kV刘北线 | 下王南台 | 下王南台 | 200 | 136.535 | 0 | 县域内两座220千伏变电站均已上送，可开放容量调整为0 | 红色
710 | 汶上县 | 次邱供电所 | 35kV次丘变电站 | 10kV河里线 | 三关（台上） | 三关（台上） | 200 | 166 | 0 | 县域内两座220千伏变电站均已上送，可开放容量调整为0 | 红色
711 | 汶上县 | 次邱供电所 | 35kV刘楼变电站 | 10kV鲍楼线 | 邵街 | 邵街 | 250 | 89.5 | 0 | 县域内两座220千伏变电站均已上送，可开放容量调整为0 | 红色
712 | 汶上县 | 次邱供电所 | 35kV刘楼变电站 | 10kV刘北线 | 上王南台 | 上王南台 | 100 | 0 | 0 | 县域内两座220千伏变电站均已上送，可开放容量调整为0 | 红色
713 | 汶上县 | 次邱供电所 | 35kV次丘变电站 | 10kV白马线 | 路楼（西台） | 路楼（西台） | 200 | 189 | 0 | 县域内两座220千伏变电站均已上送，可开放容量调整为0 | 红色
714 | 汶上县 | 次邱供电所 | 35kV次丘变电站 | 10kV白马线 | 马口南台 | 马口南台 | 200 | 28 | 0 | 县域内两座220千伏变电站均已上送，可开放容量调整为0 | 红色
715 | 汶上县 | 次邱供电所 | 35kV刘楼变电站 | 10kV刘辛线 | 凡亭台区配变 | 凡亭台区配变 | 200 | 128 | 0 | 县域内两座220千伏变电站均已上送，可开放容量调整为0 | 红色
716 | 汶上县 | 次邱供电所 | 35kV刘楼变电站 | 10kV刘辛线 | 10kV刘辛线徐老庄台架5 | 10kV刘辛线徐老庄台架5 | 400 | 249 | 0 | 县域内两座220千伏变电站均已上送，可开放容量调整为0 | 红色
717 | 汶上县 | 次邱供电所 | 35kV刘楼变电站 | 10kV刘辛线 | 10kV刘辛线侯村6号台区 | 10kV刘辛线侯村6号台区 | 200 | 78 | 0 | 县域内两座220千伏变电站均已上送，可开放容量调整为0 | 红色
718 | 汶上县 | 次邱供电所 | 35kV刘楼变电站 | 10kV刘辛线 | 徐老庄北台二 | 徐老庄北台二 | 200 | 153 | 0 | 县域内两座220千伏变电站均已上送，可开放容量调整为0 | 红色
719 | 汶上县 | 次邱供电所 | 35kV次丘变电站 | 10kV白马线 | 10kV白马线枣杭新中心 | 10kV白马线枣杭新中心 | 200 | 173.89 | 0 | 县域内两座220千伏变电站均已上送，可开放容量调整为0 | 红色
720 | 汶上县 | 次邱供电所 | 35kV次丘变电站 | 10kV白马线 | 10kV白马线枣杭新南台 | 10kV白马线枣杭新南台 | 200 | 168 | 0 | 县域内两座220千伏变电站均已上送，可开放容量调整为0 | 红色
721 | 汶上县 | 次邱供电所 | 35kV次丘变电站 | 10kV河里线 | 10kV河里线张村南台 | 10kV河里线张村南台 | 400 | 217 | 0 | 县域内两座220千伏变电站均已上送，可开放容量调整为0 | 红色
722 | 汶上县 | 次邱供电所 | 35kV次丘变电站 | 10kV河里线 | 10kV河里线付村集东台 | 10kV河里线付村集东台 | 200 | 0 | 0 | 县域内两座220千伏变电站均已上送，可开放容量调整为0 | 红色
723 | 汶上县 | 次邱供电所 | 35kV次丘变电站 | 10kV白马线 | 10kV白马线马口东台 | 10kV白马线马口东台 | 200 | 27 | 0 | 县域内两座220千伏变电站均已上送，可开放容量调整为0 | 红色
724 | 汶上县 | 次邱供电所 | 35kV次丘变电站 | 10kV白马线 | 10kV白马线中店照明 | 10kV白马线中店照明 | 200 | 183.24 | 0 | 县域内两座220千伏变电站均已上送，可开放容量调整为0 | 红色
725 | 汶上县 | 次邱供电所 | 35kV次丘变电站 | 10kV白马线 | 龙泉花园社区 | 龙泉花园社区 | 250 | 77 | 0 | 县域内两座220千伏变电站均已上送，可开放容量调整为0 | 红色
726 | 汶上县 | 次邱供电所 | 35kV次丘变电站 | 10kV次北线 | 刘庄村（刘庄） | 刘庄村（刘庄） | 125 | 92 | 0 | 县域内两座220千伏变电站均已上送，可开放容量调整为0 | 红色
727 | 汶上县 | 次邱供电所 | 35kV次丘变电站 | 10kV次西线 | 郑楼东台 | 郑楼东台 | 200 | 140 | 0 | 县域内两座220千伏变电站均已上送，可开放容量调整为0 | 红色
728 | 汶上县 | 次邱供电所 | 35kV次丘变电站 | 10kV河里线 | 付村集北 | 付村集北 | 200 | 0 | 0 | 县域内两座220千伏变电站均已上送，可开放容量调整为0 | 红色
729 | 汶上县 | 次邱供电所 | 35kV次丘变电站 | 10kV河里线 | 10kV河里线次丘广场台区 | 10kV河里线次丘广场台区 | 400 | 0 | 0 | 县域内两座220千伏变电站均已上送，可开放容量调整为0 | 红色
730 | 汶上县 | 次邱供电所 | 35kV次丘变电站 | 10kV次北线 | 栓庄南台 | 栓庄南台 | 200 | 0 | 0 | 县域内两座220千伏变电站均已上送，可开放容量调整为0 | 红色
731 | 汶上县 | 次邱供电所 | 35kV刘楼变电站 | 10kV刘直线 | 陈庄4#台区 | 陈庄4#台区 | 200 | 100 | 0 | 县域内两座220千伏变电站均已上送，可开放容量调整为0 | 红色
732 | 汶上县 | 次邱供电所 | 35kV次丘变电站 | 10kV白马线 | 10kV白马线马口西台 | 10kV白马线马口西台 | 200 | 0 | 0 | 县域内两座220千伏变电站均已上送，可开放容量调整为0 | 红色
733 | 汶上县 | 次邱供电所 | 35kV次丘变电站 | 10kV次西线 | 10kV次西线闫高庄北 | 10kV次西线闫高庄北 | 200 | 0 | 0 | 县域内两座220千伏变电站均已上送，可开放容量调整为0 | 红色
734 | 汶上县 | 次邱供电所 | 35kV刘楼变电站 | 10kV鲍楼线 | 后岗#3台区 | 后岗#3台区 | 200 | 169.2 | 0 | 县域内两座220千伏变电站均已上送，可开放容量调整为0 | 红色
735 | 汶上县 | 次邱供电所 | 35kV刘楼变电站 | 10kV鲍楼线 | 吴堂台区配变 | 吴堂台区配变 | 200 | 216 | 0 | 县域内两座220千伏变电站均已上送，可开放容量调整为0 | 红色
736 | 汶上县 | 次邱供电所 | 35kV刘楼变电站 | 10kV鲍楼线 | 张庄南台 | 张庄南台 | 200 | 181 | 0 | 县域内两座220千伏变电站均已上送，可开放容量调整为0 | 红色
737 | 汶上县 | 次邱供电所 | 35kV次丘变电站 | 10kV次西线 | 黑马沟南台 | 黑马沟南台 | 160 | 85.5 | 0 | 县域内两座220千伏变电站均已上送，可开放容量调整为0 | 红色
738 | 汶上县 | 次邱供电所 | 35kV次丘变电站 | 10kV白马线 | 徐村（北台） | 徐村（北台） | 200 | 172 | 0 | 县域内两座220千伏变电站均已上送，可开放容量调整为0 | 红色
739 | 汶上县 | 次邱供电所 | 35kV次丘变电站 | 10kV次北线 | 李太口村（东台） | 李太口村（东台） | 200 | 290 | 0 | 县域内两座220千伏变电站均已上送，可开放容量调整为0 | 红色
740 | 汶上县 | 次邱供电所 | 35kV次丘变电站 | 10kV次西线 | 次丘村西台 | 次丘村西台 | 400 | 111.34 | 0 | 县域内两座220千伏变电站均已上送，可开放容量调整为0 | 红色
741 | 汶上县 | 次邱供电所 | 35kV刘楼变电站 | 10kV刘辛线 | 徐老庄（南台） | 徐老庄（南台） | 400 | 313 | 0 | 县域内两座220千伏变电站均已上送，可开放容量调整为0 | 红色
742 | 汶上县 | 次邱供电所 | 35kV次丘变电站 | 10kV白马线 | 枣杭南台 | 枣杭南台 | 200 | 159 | 0 | 县域内两座220千伏变电站均已上送，可开放容量调整为0 | 红色
743 | 汶上县 | 次邱供电所 | 35kV刘楼变电站 | 10kV鲍楼线 | 刘楼社区 | 刘楼社区 | 400 | 0 | 0 | 县域内两座220千伏变电站均已上送，可开放容量调整为0 | 红色
744 | 汶上县 | 次邱供电所 | 35kV次丘变电站 | 10kV次直线 | 佳程台区1 | 佳程台区1 | 200 | 0 | 0 | 县域内两座220千伏变电站均已上送，可开放容量调整为0 | 红色
745 | 汶上县 | 次邱供电所 | 35kV刘楼变电站 | 10kV刘直线 | 陈庄东台区 | 陈庄东台区 | 200 | 156 | 0 | 县域内两座220千伏变电站均已上送，可开放容量调整为0 | 红色
746 | 汶上县 | 次邱供电所 | 35kV次丘变电站 | 10kV次西线 | 荣庙 | 荣庙 | 400 | 102 | 0 | 县域内两座220千伏变电站均已上送，可开放容量调整为0 | 红色
747 | 汶上县 | 次邱供电所 | 35kV刘楼变电站 | 10kV刘北线 | 上王北台 | 上王北台 | 200 | 160.5 | 0 | 县域内两座220千伏变电站均已上送，可开放容量调整为0 | 红色
748 | 汶上县 | 次邱供电所 | 35kV次丘变电站 | 10kV次北线 | 双楼村 | 双楼村 | 200 | 102 | 0 | 县域内两座220千伏变电站均已上送，可开放容量调整为0 | 红色
749 | 汶上县 | 次邱供电所 | 35kV次丘变电站 | 10kV白马线 | 马口村 | 马口村 | 200 | 0 | 0 | 县域内两座220千伏变电站均已上送，可开放容量调整为0 | 红色
750 | 汶上县 | 次邱供电所 | 35kV次丘变电站 | 10kV次北线 | 刘庄村（郭庄） | 刘庄村（郭庄） | 200 | 144 | 0 | 县域内两座220千伏变电站均已上送，可开放容量调整为0 | 红色
751 | 汶上县 | 次邱供电所 | 35kV次丘变电站 | 10kV白马线 | 路楼 | 路楼 | 160 | 145 | 0 | 县域内两座220千伏变电站均已上送，可开放容量调整为0 | 红色
752 | 汶上县 | 次邱供电所 | 35kV刘楼变电站 | 10kV刘直线 | 10kV刘北线小坝口6号 | 10kV刘北线小坝口6号 | 200 | 76 | 0 | 县域内两座220千伏变电站均已上送，可开放容量调整为0 | 红色
753 | 汶上县 | 次邱供电所 | 35kV次丘变电站 | 10kV次直线 | 佳程台区2 | 佳程台区2 | 200 | 0 | 0 | 县域内两座220千伏变电站均已上送，可开放容量调整为0 | 红色
754 | 汶上县 | 次邱供电所 | 35kV刘楼变电站 | 10kV刘辛线 | 10kV刘辛线徐老庄排灌2号台架变 | 10kV刘辛线徐老庄排灌2号台架变 | 50 | 0 | 0 | 县域内两座220千伏变电站均已上送，可开放容量调整为0 | 红色
755 | 汶上县 | 次邱供电所 | 35kV刘楼变电站 | 10kV刘北线 | 10kV刘北线大坝口西台 | 10kV刘北线大坝口西台 | 200 | 101.9 | 0 | 县域内两座220千伏变电站均已上送，可开放容量调整为0 | 红色
756 | 汶上县 | 次邱供电所 | 35kV次丘变电站 | 10kV次北线 | 10kV次北线周庄东台 | 10kV次北线周庄东台 | 315 | 153.4 | 0 | 县域内两座220千伏变电站均已上送，可开放容量调整为0 | 红色
757 | 汶上县 | 次邱供电所 | 35kV刘楼变电站 | 10kV刘直线 | 小坝口台架四200kVA变压器 | 小坝口台架四200kVA变压器 | 200 | 117.5 | 0 | 县域内两座220千伏变电站均已上送，可开放容量调整为0 | 红色
758 | 汶上县 | 次邱供电所 | 35kV刘楼变电站 | 10kV刘直线 | 汶上县刘楼镇政府 | 汶上县刘楼镇政府 | 315 | 0 | 0 | 县域内两座220千伏变电站均已上送，可开放容量调整为0 | 红色
759 | 汶上县 | 次邱供电所 | 35kV刘楼变电站 | 10kV刘辛线 | 梁村西台 | 梁村西台 | 400 | 44 | 0 | 县域内两座220千伏变电站均已上送，可开放容量调整为0 | 红色
760 | 汶上县 | 次邱供电所 | 35kV刘楼变电站 | 10kV刘辛线 | 牛村西台Ⅱ | 牛村西台Ⅱ | 160 | 0 | 0 | 县域内两座220千伏变电站均已上送，可开放容量调整为0 | 红色
761 | 汶上县 | 次邱供电所 | 35kV次丘变电站 | 10kV河里线 | 段庄 | 段庄 | 125 | 95 | 0 | 县域内两座220千伏变电站均已上送，可开放容量调整为0 | 红色
762 | 汶上县 | 次邱供电所 | 35kV次丘变电站 | 10kV次西线 | 次邱村 | 次邱村 | 315 | 117 | 0 | 县域内两座220千伏变电站均已上送，可开放容量调整为0 | 红色
763 | 汶上县 | 次邱供电所 | 35kV刘楼变电站 | 10kV鲍楼线 | 刘楼社区Ⅱ | 刘楼社区Ⅱ | 315 | 110 | 0 | 县域内两座220千伏变电站均已上送，可开放容量调整为0 | 红色
764 | 汶上县 | 次邱供电所 | 35kV次丘变电站 | 10kV白马线 | 赵村（南台） | 赵村（南台） | 200 | 192 | 0 | 县域内两座220千伏变电站均已上送，可开放容量调整为0 | 红色
765 | 汶上县 | 次邱供电所 | 35kV刘楼变电站 | 10kV刘直线 | 陈庄南 | 陈庄南 | 400 | 244.52 | 0 | 县域内两座220千伏变电站均已上送，可开放容量调整为0 | 红色
766 | 汶上县 | 次邱供电所 | 35kV次丘变电站 | 10kV次西线 | 闫高庄中心台区 | 闫高庄中心台区 | 125 | 22 | 0 | 县域内两座220千伏变电站均已上送，可开放容量调整为0 | 红色
767 | 汶上县 | 次邱供电所 | 35kV次丘变电站 | 10kV河里线 | 段庄西台 | 段庄西台 | 200 | 0 | 0 | 县域内两座220千伏变电站均已上送，可开放容量调整为0 | 红色
768 | 汶上县 | 次邱供电所 | 35kV刘楼变电站 | 10kV刘直线 | 小坝口北台 | 小坝口北台 | 400 | 173 | 0 | 县域内两座220千伏变电站均已上送，可开放容量调整为0 | 红色
769 | 汶上县 | 次邱供电所 | 35kV次丘变电站 | 10kV河里线 | 路桥村 | 路桥村 | 400 | 223.09 | 0 | 县域内两座220千伏变电站均已上送，可开放容量调整为0 | 红色
770 | 汶上县 | 次邱供电所 | 35kV次丘变电站 | 10kV河里线 | 高庄南台（照明） | 高庄南台（照明） | 200 | 211.57 | 0 | 县域内两座220千伏变电站均已上送，可开放容量调整为0 | 红色
771 | 汶上县 | 次邱供电所 | 35kV次丘变电站 | 10kV河里线 | 河里杨村（南台） | 河里杨村（南台） | 400 | 142.3 | 0 | 县域内两座220千伏变电站均已上送，可开放容量调整为0 | 红色
772 | 汶上县 | 次邱供电所 | 35kV刘楼变电站 | 10kV刘辛线 | 辛海#8变压器 | 辛海#8变压器 | 200 | 182 | 0 | 县域内两座220千伏变电站均已上送，可开放容量调整为0 | 红色
773 | 汶上县 | 次邱供电所 | 35kV次丘变电站 | 10kV次西线 | 朱庄（北台） | 朱庄（北台） | 200 | 37 | 0 | 县域内两座220千伏变电站均已上送，可开放容量调整为0 | 红色
774 | 汶上县 | 次邱供电所 | 35kV刘楼变电站 | 10kV鲍楼线 | 后岗 | 后岗 | 400 | 152.16 | 0 | 县域内两座220千伏变电站均已上送，可开放容量调整为0 | 红色
775 | 汶上县 | 次邱供电所 | 35kV次丘变电站 | 10kV河里线 | 高庄东台（照明） | 高庄东台（照明） | 200 | 367.75 | 0 | 县域内两座220千伏变电站均已上送，可开放容量调整为0 | 红色
776 | 汶上县 | 次邱供电所 | 35kV次丘变电站 | 10kV次北线 | 李太口照明（西台） | 李太口照明（西台） | 160 | 29 | 0 | 县域内两座220千伏变电站均已上送，可开放容量调整为0 | 红色
777 | 汶上县 | 次邱供电所 | 35kV次丘变电站 | 10kV次西线 | 三楼（刘楼） | 三楼（刘楼） | 200 | 147 | 0 | 县域内两座220千伏变电站均已上送，可开放容量调整为0 | 红色
778 | 汶上县 | 次邱供电所 | 35kV刘楼变电站 | 10kV刘辛线 | 侯村#4台区 | 侯村#4台区 | 200 | 70 | 0 | 县域内两座220千伏变电站均已上送，可开放容量调整为0 | 红色
779 | 汶上县 | 次邱供电所 | 35kV次丘变电站 | 10kV次西线 | 黄庄（新北台） | 黄庄（新北台） | 200 | 125 | 0 | 县域内两座220千伏变电站均已上送，可开放容量调整为0 | 红色
780 | 汶上县 | 次邱供电所 | 35kV刘楼变电站 | 10kV刘直线 | 小坝口台架五200kVA变压器 | 小坝口台架五200kVA变压器 | 400 | 0 | 0 | 县域内两座220千伏变电站均已上送，可开放容量调整为0 | 红色
781 | 汶上县 | 次邱供电所 | 35kV刘楼变电站 | 10kV刘辛线 | 10kV刘辛线张庄排灌1号台架变 | 10kV刘辛线张庄排灌1号台架变 | 100 | 0 | 0 | 县域内两座220千伏变电站均已上送，可开放容量调整为0 | 红色
782 | 汶上县 | 次邱供电所 | 35kV次丘变电站 | 10kV河里线 | 河里杨村（东台） | 河里杨村（东台） | 200 | 139 | 0 | 县域内两座220千伏变电站均已上送，可开放容量调整为0 | 红色
783 | 汶上县 | 次邱供电所 | 35kV刘楼变电站 | 10kV鲍楼线 | 10kV刘辛线邵街1号排灌台架变 | 10kV刘辛线邵街1号排灌台架变 | 100 | 0 | 0 | 县域内两座220千伏变电站均已上送，可开放容量调整为0 | 红色
784 | 汶上县 | 次邱供电所 | 35kV刘楼变电站 | 10kV鲍楼线 | 鲍楼北台200kVA变压器 | 鲍楼北台200kVA变压器 | 200 | 172 | 0 | 县域内两座220千伏变电站均已上送，可开放容量调整为0 | 红色
785 | 汶上县 | 次邱供电所 | 35kV刘楼变电站 | 10kV刘辛线 | 梁村北台 | 梁村北台 | 400 | 208.5 | 0 | 县域内两座220千伏变电站均已上送，可开放容量调整为0 | 红色
786 | 汶上县 | 次邱供电所 | 35kV刘楼变电站 | 10kV刘北线 | 西杨集 | 西杨集 | 315 | 172 | 0 | 县域内两座220千伏变电站均已上送，可开放容量调整为0 | 红色
787 | 汶上县 | 次邱供电所 | 35kV次丘变电站 | 10kV次北线 | 王口村（东台） | 王口村（东台） | 160 | 0 | 0 | 县域内两座220千伏变电站均已上送，可开放容量调整为0 | 红色
788 | 汶上县 | 次邱供电所 | 35kV次丘变电站 | 10kV白马线 | 路楼（北台） | 路楼（北台） | 200 | 148 | 0 | 县域内两座220千伏变电站均已上送，可开放容量调整为0 | 红色
789 | 汶上县 | 次邱供电所 | 35kV次丘变电站 | 10kV白马线 | 白马河（东台） | 白马河（东台） | 160 | 134 | 0 | 县域内两座220千伏变电站均已上送，可开放容量调整为0 | 红色
790 | 汶上县 | 次邱供电所 | 35kV次丘变电站 | 10kV次西线 | 西温口（贾湾） | 西温口（贾湾） | 200 | 78 | 0 | 县域内两座220千伏变电站均已上送，可开放容量调整为0 | 红色
791 | 汶上县 | 次邱供电所 | 35kV次丘变电站 | 10kV河里线 | 河里村西 | 河里村西 | 100 | 79.2 | 0 | 县域内两座220千伏变电站均已上送，可开放容量调整为0 | 红色
792 | 汶上县 | 次邱供电所 | 35kV刘楼变电站 | 10kV刘辛线 | 辛海#7变压器 | 辛海#7变压器 | 200 | 146 | 0 | 县域内两座220千伏变电站均已上送，可开放容量调整为0 | 红色
793 | 汶上县 | 次邱供电所 | 35kV次丘变电站 | 10kV次西线 | 沈堂（小周） | 沈堂（小周） | 125 | 83 | 0 | 县域内两座220千伏变电站均已上送，可开放容量调整为0 | 红色
794 | 汶上县 | 次邱供电所 | 35kV刘楼变电站 | 10kV刘直线 | 供销社公用 | 供销社公用 | 160 | 96 | 0 | 县域内两座220千伏变电站均已上送，可开放容量调整为0 | 红色
795 | 汶上县 | 次邱供电所 | 35kV次丘变电站 | 10kV次西线 | 次邱西温口照明（北台） | 次邱西温口照明（北台） | 200 | 158.005 | 0 | 县域内两座220千伏变电站均已上送，可开放容量调整为0 | 红色
796 | 汶上县 | 次邱供电所 | 35kV刘楼变电站 | 10kV鲍楼线 | 天庙北台 | 天庙北台 | 200 | 0 | 0 | 县域内两座220千伏变电站均已上送，可开放容量调整为0 | 红色
797 | 汶上县 | 次邱供电所 | 35kV次丘变电站 | 10kV次西线 | 孙口村 | 孙口村 | 400 | 187.5 | 0 | 县域内两座220千伏变电站均已上送，可开放容量调整为0 | 红色
798 | 汶上县 | 次邱供电所 | 35kV刘楼变电站 | 10kV刘辛线 | 10kV刘辛线侯村排灌2号台架变 | 10kV刘辛线侯村排灌2号台架变 | 100 | 0 | 0 | 县域内两座220千伏变电站均已上送，可开放容量调整为0 | 红色
799 | 汶上县 | 次邱供电所 | 35kV刘楼变电站 | 10kV刘辛线 | 10kV刘辛线侯村排灌1号台架变 | 10kV刘辛线侯村排灌1号台架变 | 100 | 0 | 0 | 县域内两座220千伏变电站均已上送，可开放容量调整为0 | 红色
800 | 汶上县 | 次邱供电所 | 35kV刘楼变电站 | 10kV刘辛线 | 10kV刘辛线徐老庄排灌1号台架变 | 10kV刘辛线徐老庄排灌1号台架变 | 50 | 0 | 0 | 县域内两座220千伏变电站均已上送，可开放容量调整为0 | 红色
801 | 汶上县 | 次邱供电所 | 35kV次丘变电站 | 10kV次西线 | 荣庙北台 | 荣庙北台 | 200 | 0 | 0 | 县域内两座220千伏变电站均已上送，可开放容量调整为0 | 红色
802 | 汶上县 | 次邱供电所 | 35kV次丘变电站 | 10kV白马线 | 徐村（南台） | 徐村（南台） | 400 | 437 | 0 | 县域内两座220千伏变电站均已上送，可开放容量调整为0 | 红色
803 | 汶上县 | 次邱供电所 | 35kV次丘变电站 | 10kV次西线 | 东温口（北） | 东温口（北） | 200 | 115.42 | 0 | 县域内两座220千伏变电站均已上送，可开放容量调整为0 | 红色
804 | 汶上县 | 次邱供电所 | 35kV次丘变电站 | 10kV次西线 | 黄庄村北 | 黄庄村北 | 160 | 21 | 0 | 县域内两座220千伏变电站均已上送，可开放容量调整为0 | 红色
805 | 汶上县 | 次邱供电所 | 35kV次丘变电站 | 10kV白马线 | 孔庄（北台） | 孔庄（北台） | 200 | 155 | 0 | 县域内两座220千伏变电站均已上送，可开放容量调整为0 | 红色
806 | 汶上县 | 次邱供电所 | 35kV次丘变电站 | 10kV白马线 | 枣杭北台 | 枣杭北台 | 200 | 133 | 0 | 县域内两座220千伏变电站均已上送，可开放容量调整为0 | 红色
807 | 汶上县 | 次邱供电所 | 35kV刘楼变电站 | 10kV刘直线 | 小坝口照明（II）台架 | 小坝口照明（II）台架 | 200 | 137.5 | 0 | 县域内两座220千伏变电站均已上送，可开放容量调整为0 | 红色
808 | 汶上县 | 次邱供电所 | 35kV次丘变电站 | 10kV白马线 | 赵村 | 赵村 | 315 | 222.35 | 0 | 县域内两座220千伏变电站均已上送，可开放容量调整为0 | 红色
809 | 汶上县 | 次邱供电所 | 35kV次丘变电站 | 10kV白马线 | 中店（前店） | 中店（前店） | 200 | 196 | 0 | 县域内两座220千伏变电站均已上送，可开放容量调整为0 | 红色
810 | 汶上县 | 次邱供电所 | 35kV次丘变电站 | 10kV次北线 | 刘庄（刘庄中心） | 刘庄（刘庄中心） | 160 | 127 | 0 | 县域内两座220千伏变电站均已上送，可开放容量调整为0 | 红色
811 | 汶上县 | 次邱供电所 | 35kV次丘变电站 | 10kV河里线 | 田庄村 | 田庄村 | 250 | 62 | 0 | 县域内两座220千伏变电站均已上送，可开放容量调整为0 | 红色
812 | 汶上县 | 次邱供电所 | 35kV次丘变电站 | 10kV次西线 | 沈堂（南台） | 沈堂（南台） | 125 | 96 | 0 | 县域内两座220千伏变电站均已上送，可开放容量调整为0 | 红色
813 | 汶上县 | 次邱供电所 | 35kV次丘变电站 | 10kV次西线 | 西温口（西台） | 西温口（西台） | 250 | 129.96 | 0 | 县域内两座220千伏变电站均已上送，可开放容量调整为0 | 红色
814 | 汶上县 | 次邱供电所 | 35kV次丘变电站 | 10kV河里线 | 李韦村 | 李韦村 | 200 | 27 | 0 | 县域内两座220千伏变电站均已上送，可开放容量调整为0 | 红色
815 | 汶上县 | 次邱供电所 | 35kV次丘变电站 | 10kV河里线 | 马庄村 | 马庄村 | 200 | 159.2 | 0 | 县域内两座220千伏变电站均已上送，可开放容量调整为0 | 红色
816 | 汶上县 | 次邱供电所 | 35kV刘楼变电站 | 10kV刘辛线 | 杨庄 | 杨庄 | 100 | 253 | 0 | 县域内两座220千伏变电站均已上送，可开放容量调整为0 | 红色
817 | 汶上县 | 次邱供电所 | 35kV次丘变电站 | 10kV次西线 | 东温口（南） | 东温口（南） | 200 | 159 | 0 | 县域内两座220千伏变电站均已上送，可开放容量调整为0 | 红色
818 | 汶上县 | 次邱供电所 | 35kV刘楼变电站 | 10kV刘北线 | 李大庄照明（Ⅱ） | 李大庄照明（Ⅱ） | 160 | 85.97 | 0 | 县域内两座220千伏变电站均已上送，可开放容量调整为0 | 红色
819 | 汶上县 | 次邱供电所 | 35kV次丘变电站 | 10kV河里线 | 前凡村 | 前凡村 | 400 | 308.12 | 0 | 县域内两座220千伏变电站均已上送，可开放容量调整为0 | 红色
820 | 汶上县 | 次邱供电所 | 35kV次丘变电站 | 10kV次西线 | 姬庄（西台） | 姬庄（西台） | 400 | 146 | 0 | 县域内两座220千伏变电站均已上送，可开放容量调整为0 | 红色
821 | 汶上县 | 次邱供电所 | 35kV次丘变电站 | 10kV次西线 | 黄庄（新东台） | 黄庄（新东台） | 200 | 118 | 0 | 县域内两座220千伏变电站均已上送，可开放容量调整为0 | 红色
822 | 汶上县 | 次邱供电所 | 35kV刘楼变电站 | 10kV刘辛线 | 10kV刘辛线侯村8号台区 | 10kV刘辛线侯村8号台区 | 400 | 150.96 | 0 | 县域内两座220千伏变电站均已上送，可开放容量调整为0 | 红色
823 | 汶上县 | 次邱供电所 | 35kV刘楼变电站 | 10kV刘辛线 | 10kV刘辛线侯村7号台区 | 10kV刘辛线侯村7号台区 | 400 | 117 | 0 | 县域内两座220千伏变电站均已上送，可开放容量调整为0 | 红色
824 | 汶上县 | 次邱供电所 | 35kV刘楼变电站 | 10kV刘辛线 | 10kV刘辛线徐老庄7号台区 | 10kV刘辛线徐老庄7号台区 | 400 | 242 | 0 | 县域内两座220千伏变电站均已上送，可开放容量调整为0 | 红色
825 | 汶上县 | 次邱供电所 | 35kV刘楼变电站 | 10kV刘辛线 | 10kV刘辛线牛村#8台区 | 10kV刘辛线牛村#8台区 | 400 | 179 | 0 | 县域内两座220千伏变电站均已上送，可开放容量调整为0 | 红色
826 | 汶上县 | 次邱供电所 | 35kV刘楼变电站 | 10kV刘辛线 | 10kV刘辛线梁村#5台区 | 10kV刘辛线梁村#5台区 | 400 | 338 | 0 | 县域内两座220千伏变电站均已上送，可开放容量调整为0 | 红色
827 | 汶上县 | 次邱供电所 | 35kV刘楼变电站 | 10kV刘直线 | 10kV刘直线陈庄照明西台区 | 10kV刘直线陈庄照明西台区 | 400 | 390 | 0 | 县域内两座220千伏变电站均已上送，可开放容量调整为0 | 红色
828 | 汶上县 | 次邱供电所 | 35kV刘楼变电站 | 10kV刘辛线 | 10kV刘辛线牛村东台 | 10kV刘辛线牛村东台 | 400 | 129 | 0 | 县域内两座220千伏变电站均已上送，可开放容量调整为0 | 红色
829 | 汶上县 | 次邱供电所 | 35kV刘楼变电站 | 10kV刘辛线 | 10kV刘辛线辛海北台2 | 10kV刘辛线辛海北台2 | 400 | 181 | 0 | 县域内两座220千伏变电站均已上送，可开放容量调整为0 | 红色
830 | 汶上县 | 次邱供电所 | 35kV刘楼变电站 | 10kV刘直线 | 10kV刘直线孔庄台区 | 10kV刘直线孔庄台区 | 400 | 126 | 0 | 县域内两座220千伏变电站均已上送，可开放容量调整为0 | 红色
831 | 汶上县 | 次邱供电所 | 35kV刘楼变电站 | 10kV刘辛线 | 10kV刘辛线徐老庄（西台） | 10kV刘辛线徐老庄（西台） | 400 | 131 | 0 | 县域内两座220千伏变电站均已上送，可开放容量调整为0 | 红色
832 | 汶上县 | 次邱供电所 | 35kV刘楼变电站 | 10kV刘直线 | 10kV刘直线孔庄5#台区 | 10kV刘直线孔庄5#台区 | 400 | 107 | 0 | 县域内两座220千伏变电站均已上送，可开放容量调整为0 | 红色
833 | 汶上县 | 次邱供电所 | 35kV刘楼变电站 | 10kV刘辛线 | 10kV刘辛线徐老庄东台区 | 10kV刘辛线徐老庄东台区 | 400 | 275 | 0 | 县域内两座220千伏变电站均已上送，可开放容量调整为0 | 红色
834 | 汶上县 | 次邱供电所 | 35kV次丘变电站 | 10kV河里线 | 10kV河里线付村集照明配变 | 10kV河里线付村集照明配变 | 400 | 0 | 0 | 县域内两座220千伏变电站均已上送，可开放容量调整为0 | 红色
835 | 汶上县 | 次邱供电所 | 35kV刘楼变电站 | 10kV刘辛线 | 10kV刘辛线辛海南台 | 10kV刘辛线辛海南台 | 400 | 394.1 | 0 | 县域内两座220千伏变电站均已上送，可开放容量调整为0 | 红色
836 | 汶上县 | 次邱供电所 | 35kV刘楼变电站 | 10kV刘辛线 | 10kV刘辛线辛海东台 | 10kV刘辛线辛海东台 | 400 | 244 | 0 | 县域内两座220千伏变电站均已上送，可开放容量调整为0 | 红色
837 | 汶上县 | 次邱供电所 | 35kV次丘变电站 | 10kV河里线 | 10kV河里线付村集西南 | 10kV河里线付村集西南 | 100 | 0 | 0 | 县域内两座220千伏变电站均已上送，可开放容量调整为0 | 红色
838 | 汶上县 | 次邱供电所 | 35kV刘楼变电站 | 10kV刘辛线 | 10kV刘辛线侯村5号台区 | 10kV刘辛线侯村5号台区 | 200 | 101.5 | 0 | 县域内两座220千伏变电站均已上送，可开放容量调整为0 | 红色
839 | 汶上县 | 次邱供电所 | 35kV次丘变电站 | 10kV河里线 | 10kV河里线次店北台 | 10kV河里线次店北台 | 200 | 181 | 0 | 县域内两座220千伏变电站均已上送，可开放容量调整为0 | 红色
840 | 汶上县 | 次邱供电所 | 35kV刘楼变电站 | 10kV刘北线 | 罗庄南台 | 罗庄南台 | 200 | 120 | 0 | 县域内两座220千伏变电站均已上送，可开放容量调整为0 | 红色
841 | 汶上县 | 次邱供电所 | 35kV次丘变电站 | 10kV次西线 | 农场 | 农场 | 200 | 132 | 0 | 县域内两座220千伏变电站均已上送，可开放容量调整为0 | 红色
842 | 汶上县 | 次邱供电所 | 35kV刘楼变电站 | 10kV刘辛线 | 侯村东台台架 | 侯村东台台架 | 200 | 158 | 0 | 县域内两座220千伏变电站均已上送，可开放容量调整为0 | 红色
843 | 汶上县 | 次邱供电所 | 35kV刘楼变电站 | 10kV刘辛线 | 侯村北 | 侯村北 | 200 | 153 | 0 | 县域内两座220千伏变电站均已上送，可开放容量调整为0 | 红色
844 | 汶上县 | 次邱供电所 | 35kV次丘变电站 | 10kV次北线 | 王口村（西台） | 王口村（西台） | 160 | 148 | 0 | 县域内两座220千伏变电站均已上送，可开放容量调整为0 | 红色
845 | 汶上县 | 次邱供电所 | 35kV次丘变电站 | 10kV白马线 | 战湾（东台） | 战湾（东台） | 200 | 177 | 0 | 县域内两座220千伏变电站均已上送，可开放容量调整为0 | 红色
846 | 汶上县 | 次邱供电所 | 35kV次丘变电站 | 10kV次西线 | 沈堂（北台） | 沈堂（北台） | 200 | 171 | 0 | 县域内两座220千伏变电站均已上送，可开放容量调整为0 | 红色
847 | 汶上县 | 次邱供电所 | 35kV次丘变电站 | 10kV次西线 | 孙口（东台） | 孙口（东台） | 200 | 158 | 0 | 县域内两座220千伏变电站均已上送，可开放容量调整为0 | 红色
848 | 汶上县 | 次邱供电所 | 35kV次丘变电站 | 10kV次北线 | 西北北台 | 西北北台 | 400 | 292.37 | 0 | 县域内两座220千伏变电站均已上送，可开放容量调整为0 | 红色
849 | 汶上县 | 次邱供电所 | 35kV刘楼变电站 | 10kV刘直线 | 陈庄台架 | 陈庄台架 | 200 | 77 | 0 | 县域内两座220千伏变电站均已上送，可开放容量调整为0 | 红色
850 | 汶上县 | 次邱供电所 | 35kV次丘变电站 | 10kV白马线 | 徐村（孔庄） | 徐村（孔庄） | 315 | 257.2 | 0 | 县域内两座220千伏变电站均已上送，可开放容量调整为0 | 红色
851 | 汶上县 | 次邱供电所 | 35kV次丘变电站 | 10kV次西线 | 黄庄 | 黄庄 | 315 | 173.8 | 0 | 县域内两座220千伏变电站均已上送，可开放容量调整为0 | 红色
852 | 汶上县 | 次邱供电所 | 35kV刘楼变电站 | 10kV鲍楼线 | 后岗西台 | 后岗西台 | 400 | 24 | 0 | 县域内两座220千伏变电站均已上送，可开放容量调整为0 | 红色
853 | 汶上县 | 次邱供电所 | 35kV次丘变电站 | 10kV白马线 | 白马河 | 白马河 | 400 | 321.31 | 0 | 县域内两座220千伏变电站均已上送，可开放容量调整为0 | 红色
854 | 汶上县 | 次邱供电所 | 35kV次丘变电站 | 10kV白马线 | 白马河（单庄） | 白马河（单庄） | 160 | 133 | 0 | 县域内两座220千伏变电站均已上送，可开放容量调整为0 | 红色
855 | 汶上县 | 次邱供电所 | 35kV次丘变电站 | 10kV次西线 | 曹场 | 曹场 | 200 | 139 | 0 | 县域内两座220千伏变电站均已上送，可开放容量调整为0 | 红色
856 | 汶上县 | 次邱供电所 | 35kV刘楼变电站 | 10kV刘辛线 | 新河头东台 | 新河头东台 | 200 | 163 | 0 | 县域内两座220千伏变电站均已上送，可开放容量调整为0 | 红色
857 | 汶上县 | 次邱供电所 | 35kV次丘变电站 | 10kV次直线 | 段庄开发区 | 段庄开发区 | 125 | 0 | 0 | 县域内两座220千伏变电站均已上送，可开放容量调整为0 | 红色
858 | 汶上县 | 次邱供电所 | 35kV次丘变电站 | 10kV次西线 | 阎高庄 | 阎高庄 | 400 | 66 | 0 | 县域内两座220千伏变电站均已上送，可开放容量调整为0 | 红色
859 | 汶上县 | 次邱供电所 | 35kV次丘变电站 | 10kV次北线 | 东南村 | 东南村 | 250 | 23 | 0 | 县域内两座220千伏变电站均已上送，可开放容量调整为0 | 红色
860 | 汶上县 | 次邱供电所 | 35kV次丘变电站 | 10kV次西线 | 曹场（东台） | 曹场（东台） | 200 | 170.76 | 0 | 县域内两座220千伏变电站均已上送，可开放容量调整为0 | 红色
861 | 汶上县 | 次邱供电所 | 35kV次丘变电站 | 10kV河里线 | 高庄（西台） | 高庄（西台） | 250 | 327.75 | 0 | 县域内两座220千伏变电站均已上送，可开放容量调整为0 | 红色
862 | 汶上县 | 次邱供电所 | 35kV次丘变电站 | 10kV次西线 | 孙口（西台） | 孙口（西台） | 200 | 151 | 0 | 县域内两座220千伏变电站均已上送，可开放容量调整为0 | 红色
863 | 汶上县 | 次邱供电所 | 35kV刘楼变电站 | 10kV鲍楼线 | 前岗 | 前岗 | 200 | 51 | 0 | 县域内两座220千伏变电站均已上送，可开放容量调整为0 | 红色
864 | 汶上县 | 次邱供电所 | 35kV次丘变电站 | 10kV次西线 | 朱庄（南台） | 朱庄（南台） | 200 | 0 | 0 | 县域内两座220千伏变电站均已上送，可开放容量调整为0 | 红色
865 | 汶上县 | 次邱供电所 | 35kV刘楼变电站 | 10kV刘直线 | 乡政府公用 | 乡政府公用 | 200 | 0 | 0 | 县域内两座220千伏变电站均已上送，可开放容量调整为0 | 红色
866 | 汶上县 | 次邱供电所 | 35kV刘楼变电站 | 10kV鲍楼线 | 苑村 | 苑村 | 200 | 53 | 0 | 县域内两座220千伏变电站均已上送，可开放容量调整为0 | 红色
867 | 汶上县 | 次邱供电所 | 35kV次丘变电站 | 10kV河里线 | 田庄北台 | 田庄北台 | 200 | 0 | 0 | 县域内两座220千伏变电站均已上送，可开放容量调整为0 | 红色
868 | 汶上县 | 次邱供电所 | 35kV次丘变电站 | 10kV白马线 | 10kV白马线白马河新北台 | 10kV白马线白马河新北台 | 200 | 160 | 0 | 县域内两座220千伏变电站均已上送，可开放容量调整为0 | 红色
869 | 汶上县 | 次邱供电所 | 35kV次丘变电站 | 10kV河里线 | 10kV河里线高庄北 | 10kV河里线高庄北 | 200 | 283.8 | 0 | 县域内两座220千伏变电站均已上送，可开放容量调整为0 | 红色
870 | 汶上县 | 次邱供电所 | 35kV次丘变电站 | 10kV次直线 | 10kV次直线政府台区 | 10kV次直线政府台区 | 400 | 0 | 0 | 县域内两座220千伏变电站均已上送，可开放容量调整为0 | 红色
871 | 汶上县 | 次邱供电所 | 35kV刘楼变电站 | 10kV刘北线 | 西杨集3#台区 | 西杨集3#台区 | 200 | 127.025 | 0 | 县域内两座220千伏变电站均已上送，可开放容量调整为0 | 红色
872 | 汶上县 | 次邱供电所 | 35kV刘楼变电站 | 10kV刘辛线 | 10kV刘辛线侯村南台 | 10kV刘辛线侯村南台 | 400 | 65.5 | 0 | 县域内两座220千伏变电站均已上送，可开放容量调整为0 | 红色
873 | 汶上县 | 次邱供电所 | 35kV刘楼变电站 | 10kV刘辛线 | 10kV刘辛线辛海西台 | 10kV刘辛线辛海西台 | 400 | 378.51 | 0 | 县域内两座220千伏变电站均已上送，可开放容量调整为0 | 红色
874 | 汶上县 | 次邱供电所 | 35kV刘楼变电站 | 10kV刘辛线 | 辛海#9台区 | 辛海#9台区 | 200 | 130 | 0 | 县域内两座220千伏变电站均已上送，可开放容量调整为0 | 红色
875 | 汶上县 | 次邱供电所 | 35kV次丘变电站 | 10kV次西线 | 10kV次西线沈堂（周庄）九队 | 10kV次西线沈堂（周庄）九队 | 400 | 279.05 | 0 | 县域内两座220千伏变电站均已上送，可开放容量调整为0 | 红色
876 | 汶上县 | 次邱供电所 | 35kV次丘变电站 | 10kV次直线 | 四中南台 | 四中南台 | 400 | 0 | 0 | 县域内两座220千伏变电站均已上送，可开放容量调整为0 | 红色
877 | 汶上县 | 次邱供电所 | 35kV刘楼变电站 | 10kV刘辛线 | 10kV刘辛线牛村北台 | 10kV刘辛线牛村北台 | 400 | 305.2 | 0 | 县域内两座220千伏变电站均已上送，可开放容量调整为0 | 红色
878 | 汶上县 | 次邱供电所 | 35kV刘楼变电站 | 10kV刘辛线 | 10kV刘辛线徐老庄台架6 | 10kV刘辛线徐老庄台架6 | 400 | 62 | 0 | 县域内两座220千伏变电站均已上送，可开放容量调整为0 | 红色
879 | 汶上县 | 次邱供电所 | 35kV刘楼变电站 | 10kV刘辛线 | 10kV刘辛线辛海6号台区 | 10kV刘辛线辛海6号台区 | 400 | 257.95 | 0 | 县域内两座220千伏变电站均已上送，可开放容量调整为0 | 红色
880 | 汶上县 | 次邱供电所 | 35kV刘楼变电站 | 10kV刘直线 | 10kV刘直线乡政府3号台区 | 10kV刘直线乡政府3号台区 | 400 | 143 | 0 | 县域内两座220千伏变电站均已上送，可开放容量调整为0 | 红色
881 | 汶上县 | 次邱供电所 | 35kV刘楼变电站 | 10kV刘直线 | 10kV刘直线孔庄南台 | 10kV刘直线孔庄南台 | 400 | 139.6 | 0 | 县域内两座220千伏变电站均已上送，可开放容量调整为0 | 红色
882 | 汶上县 | 次邱供电所 | 35kV次丘变电站 | 10kV次西线 | 10kV次西线朱庄新台区 | 10kV次西线朱庄新台区 | 400 | 0 | 0 | 县域内两座220千伏变电站均已上送，可开放容量调整为0 | 红色
883 | 汶上县 | 次邱供电所 | 35kV次丘变电站 | 10kV白马线 | 中店村（南台） | 中店村（南台） | 160 | 95.85 | 0 | 县域内两座220千伏变电站均已上送，可开放容量调整为0 | 红色
884 | 汶上县 | 次邱供电所 | 35kV次丘变电站 | 10kV白马线 | 高里村 | 高里村 | 200 | 208.135 | 0 | 县域内两座220千伏变电站均已上送，可开放容量调整为0 | 红色
885 | 汶上县 | 次邱供电所 | 35kV刘楼变电站 | 10kV刘辛线 | 辛河头 | 辛河头 | 250 | 192 | 0 | 县域内两座220千伏变电站均已上送，可开放容量调整为0 | 红色
886 | 汶上县 | 次邱供电所 | 35kV次丘变电站 | 10kV河里线 | 贾村（东台） | 贾村（东台） | 200 | 171 | 0 | 县域内两座220千伏变电站均已上送，可开放容量调整为0 | 红色
887 | 汶上县 | 次邱供电所 | 35kV次丘变电站 | 10kV次北线 | 西南中心 | 西南中心 | 160 | 17 | 0 | 县域内两座220千伏变电站均已上送，可开放容量调整为0 | 红色
888 | 汶上县 | 次邱供电所 | 35kV次丘变电站 | 10kV次北线 | 王口（郭庄） | 王口（郭庄） | 80 | 21.42 | 0 | 县域内两座220千伏变电站均已上送，可开放容量调整为0 | 红色
889 | 汶上县 | 次邱供电所 | 35kV次丘变电站 | 10kV次西线 | 荣庙南台（照明） | 荣庙南台（照明） | 400 | 40 | 0 | 县域内两座220千伏变电站均已上送，可开放容量调整为0 | 红色
890 | 汶上县 | 次邱供电所 | 35kV次丘变电站 | 10kV次直线 | 农场(开发区) | 农场(开发区) | 250 | 0 | 0 | 县域内两座220千伏变电站均已上送，可开放容量调整为0 | 红色
891 | 汶上县 | 次邱供电所 | 35kV次丘变电站 | 10kV次北线 | 西北（东台） | 西北（东台） | 200 | 26 | 0 | 县域内两座220千伏变电站均已上送，可开放容量调整为0 | 红色
892 | 汶上县 | 次邱供电所 | 35kV次丘变电站 | 10kV次北线 | 刘庄（魏庄） | 刘庄（魏庄） | 80 | 49 | 0 | 县域内两座220千伏变电站均已上送，可开放容量调整为0 | 红色
893 | 汶上县 | 次邱供电所 | 35kV次丘变电站 | 10kV次西线 | 沈堂（西台） | 沈堂（西台） | 200 | 138.25 | 0 | 县域内两座220千伏变电站均已上送，可开放容量调整为0 | 红色
894 | 汶上县 | 次邱供电所 | 35kV次丘变电站 | 10kV次北线 | 东南（东台） | 东南（东台） | 400 | 323 | 0 | 县域内两座220千伏变电站均已上送，可开放容量调整为0 | 红色
895 | 汶上县 | 次邱供电所 | 35kV次丘变电站 | 10kV白马线 | 白马河（南台） | 白马河（南台） | 125 | 100 | 0 | 县域内两座220千伏变电站均已上送，可开放容量调整为0 | 红色
896 | 汶上县 | 次邱供电所 | 35kV刘楼变电站 | 10kV刘直线 | 黄庄 | 黄庄 | 200 | 173.8 | 0 | 县域内两座220千伏变电站均已上送，可开放容量调整为0 | 红色
897 | 汶上县 | 次邱供电所 | 35kV刘楼变电站 | 10kV刘直线 | 小坝口 | 小坝口 | 315 | 139.35 | 0 | 县域内两座220千伏变电站均已上送，可开放容量调整为0 | 红色
898 | 汶上县 | 次邱供电所 | 35kV刘楼变电站 | 10kV刘辛线 | 牛村西 | 牛村西 | 400 | 195 | 0 | 县域内两座220千伏变电站均已上送，可开放容量调整为0 | 红色
899 | 汶上县 | 次邱供电所 | 35kV次丘变电站 | 10kV次直线 | 次邱四中配变 | 次邱四中配变 | 400 | 0 | 0 | 县域内两座220千伏变电站均已上送，可开放容量调整为0 | 红色
900 | 汶上县 | 次邱供电所 | 35kV次丘变电站 | 10kV次北线 | 刘庄（郭庄中心） | 刘庄（郭庄中心） | 200 | 130 | 0 | 县域内两座220千伏变电站均已上送，可开放容量调整为0 | 红色
901 | 汶上县 | 次邱供电所 | 35kV次丘变电站 | 10kV次北线 | 刘庄（廉庄） | 刘庄（廉庄） | 100 | 48 | 0 | 县域内两座220千伏变电站均已上送，可开放容量调整为0 | 红色
902 | 汶上县 | 次邱供电所 | 35kV次丘变电站 | 10kV次西线 | 郑楼 | 郑楼 | 160 | 131 | 0 | 县域内两座220千伏变电站均已上送，可开放容量调整为0 | 红色
903 | 汶上县 | 次邱供电所 | 35kV次丘变电站 | 10kV次北线 | 周庄（西台） | 周庄（西台） | 125 | 87 | 0 | 县域内两座220千伏变电站均已上送，可开放容量调整为0 | 红色
904 | 汶上县 | 次邱供电所 | 35kV次丘变电站 | 10kV白马线 | 孔庄（南台） | 孔庄（南台） | 400 | 153 | 0 | 县域内两座220千伏变电站均已上送，可开放容量调整为0 | 红色
905 | 汶上县 | 次邱供电所 | 35kV刘楼变电站 | 10kV鲍楼线 | 邵街南台 | 邵街南台 | 200 | 187.41 | 0 | 县域内两座220千伏变电站均已上送，可开放容量调整为0 | 红色
906 | 汶上县 | 次邱供电所 | 35kV刘楼变电站 | 10kV刘北线 | 下王北台 | 下王北台 | 200 | 18 | 0 | 县域内两座220千伏变电站均已上送，可开放容量调整为0 | 红色
907 | 汶上县 | 次邱供电所 | 35kV次丘变电站 | 10kV白马线 | 徐村（徐村） | 徐村（徐村） | 315 | 304.87 | 0 | 县域内两座220千伏变电站均已上送，可开放容量调整为0 | 红色
908 | 汶上县 | 次邱供电所 | 35kV次丘变电站 | 10kV次西线 | 肖庄中心 | 肖庄中心 | 160 | 44 | 0 | 县域内两座220千伏变电站均已上送，可开放容量调整为0 | 红色
909 | 汶上县 | 次邱供电所 | 35kV刘楼变电站 | 10kV刘北线 | 西杨集东台 | 西杨集东台 | 400 | 320 | 0 | 县域内两座220千伏变电站均已上送，可开放容量调整为0 | 红色
910 | 汶上县 | 次邱供电所 | 35kV次丘变电站 | 10kV次北线 | 刘庄（廉庄中心） | 刘庄（廉庄中心） | 200 | 178 | 0 | 县域内两座220千伏变电站均已上送，可开放容量调整为0 | 红色
911 | 汶上县 | 次邱供电所 | 35kV次丘变电站 | 10kV次北线 | 谷桥（北台） | 谷桥（北台） | 160 | 70 | 0 | 县域内两座220千伏变电站均已上送，可开放容量调整为0 | 红色
912 | 汶上县 | 次邱供电所 | 35kV次丘变电站 | 10kV次西线 | 东温口东台 | 东温口东台 | 200 | 48.5 | 0 | 县域内两座220千伏变电站均已上送，可开放容量调整为0 | 红色
913 | 汶上县 | 次邱供电所 | 35kV次丘变电站 | 10kV次西线 | 沈堂（东台） | 沈堂（东台） | 200 | 160.4 | 0 | 县域内两座220千伏变电站均已上送，可开放容量调整为0 | 红色
914 | 汶上县 | 次邱供电所 | 35kV刘楼变电站 | 10kV刘北线 | 西杨集4#台区 | 西杨集4#台区 | 200 | 151.5 | 0 | 县域内两座220千伏变电站均已上送，可开放容量调整为0 | 红色
915 | 汶上县 | 次邱供电所 | 35kV刘楼变电站 | 10kV鲍楼线 | 孔庄4#台区 | 孔庄4#台区 | 400 | 330.6 | 0 | 县域内两座220千伏变电站均已上送，可开放容量调整为0 | 红色
916 | 汶上县 | 次邱供电所 | 35kV次丘变电站 | 10kV次直线 | 10kV次直线次邱政府北台 | 10kV次直线次邱政府北台 | 400 | 0 | 0 | 县域内两座220千伏变电站均已上送，可开放容量调整为0 | 红色
917 | 汶上县 | 次邱供电所 | 35kV次丘变电站 | 10kV次西线 | 10kV次西线西温口6#（贾湾） | 10kV次西线西温口6#（贾湾） | 200 | 149.35 | 0 | 县域内两座220千伏变电站均已上送，可开放容量调整为0 | 红色
918 | 汶上县 | 次邱供电所 | 35kV刘楼变电站 | 10kV刘辛线 | 10kV刘辛线牛村南台 | 10kV刘辛线牛村南台 | 400 | 147 | 0 | 县域内两座220千伏变电站均已上送，可开放容量调整为0 | 红色
919 | 汶上县 | 次邱供电所 | 35kV次丘变电站 | 10kV次西线 | 10kV次西线孙口北台 | 10kV次西线孙口北台 | 160 | 137 | 0 | 县域内两座220千伏变电站均已上送，可开放容量调整为0 | 红色
920 | 汶上县 | 次邱供电所 | 35kV次丘变电站 | 10kV次西线 | 10kV次西线次邱集一队 | 10kV次西线次邱集一队 | 200 | 0 | 0 | 县域内两座220千伏变电站均已上送，可开放容量调整为0 | 红色
921 | 汶上县 | 次邱供电所 | 35kV次丘变电站 | 10kV次西线 | 10kV次西线西温口街上5# | 10kV次西线西温口街上5# | 200 | 171 | 0 | 县域内两座220千伏变电站均已上送，可开放容量调整为0 | 红色
922 | 汶上县 | 次邱供电所 | 35kV刘楼变电站 | 10kV刘北线 | 10kV刘北线下王井4台区 | 10kV刘北线下王井4台区 | 400 | 73.27 | 0 | 县域内两座220千伏变电站均已上送，可开放容量调整为0 | 红色
923 | 汶上县 | 次邱供电所 | 35kV刘楼变电站 | 10kV刘辛线 | 10kV刘辛线牛村#7台区 | 10kV刘辛线牛村#7台区 | 400 | 177 | 0 | 县域内两座220千伏变电站均已上送，可开放容量调整为0 | 红色
924 | 汶上县 | 次邱供电所 | 35kV次丘变电站 | 10kV河里线 | 10kV河里线段庄东台 | 10kV河里线段庄东台 | 400 | 137.5 | 0 | 县域内两座220千伏变电站均已上送，可开放容量调整为0 | 红色
925 | 汶上县 | 次邱供电所 | 35kV刘楼变电站 | 10kV刘北线 | 10kV刘北线下王3号台区 | 10kV刘北线下王3号台区 | 200 | 195.5 | 0 | 县域内两座220千伏变电站均已上送，可开放容量调整为0 | 红色
926 | 汶上县 | 次邱供电所 | 35kV次丘变电站 | 10kV次西线 | 10kV次西线东温口东台架 | 10kV次西线东温口东台架 | 400 | 19 | 0 | 县域内两座220千伏变电站均已上送，可开放容量调整为0 | 红色
927 | 汶上县 | 次邱供电所 | 35kV刘楼变电站 | 10kV刘北线 | 10kV刘北线刘楼西2号台区 | 10kV刘北线刘楼西2号台区 | 200 | 156 | 0 | 县域内两座220千伏变电站均已上送，可开放容量调整为0 | 红色
928 | 汶上县 | 次邱供电所 | 35kV次丘变电站 | 10kV河里线 | 10kV河里线李魏村南台架变 | 10kV河里线李魏村南台架变 | 200 | 164 | 0 | 县域内两座220千伏变电站均已上送，可开放容量调整为0 | 红色
929 | 汶上县 | 次邱供电所 | 35kV刘楼变电站 | 10kV刘直线 | 10kV刘直线黄庄3号台区 | 10kV刘直线黄庄3号台区 | 400 | 256 | 0 | 县域内两座220千伏变电站均已上送，可开放容量调整为0 | 红色
930 | 汶上县 | 次邱供电所 | 35kV刘楼变电站 | 10kV刘直线 | 10kV刘直线刘楼东2号台区 | 10kV刘直线刘楼东2号台区 | 400 | 329 | 0 | 县域内两座220千伏变电站均已上送，可开放容量调整为0 | 红色
931 | 汶上县 | 次邱供电所 | 35kV刘楼变电站 | 10kV刘北线 | 10kV刘北线大坝口4号变 | 10kV刘北线大坝口4号变 | 200 | 0 | 0 | 县域内两座220千伏变电站均已上送，可开放容量调整为0 | 红色
932 | 汶上县 | 次邱供电所 | 35kV刘楼变电站 | 10kV刘直线 | 10kV刘直线陈庄7号台区 | 10kV刘直线陈庄7号台区 | 200 | 135 | 0 | 县域内两座220千伏变电站均已上送，可开放容量调整为0 | 红色
933 | 汶上县 | 次邱供电所 | 35kV刘楼变电站 | 10kV刘北线 | 10kV刘北线西杨集5号台区 | 10kV刘北线西杨集5号台区 | 400 | 249.75 | 0 | 县域内两座220千伏变电站均已上送，可开放容量调整为0 | 红色
934 | 汶上县 | 次邱供电所 | 35kV次丘变电站 | 10kV白马线 | 10kV白马线徐村社区南1-1变压器 | 10kV白马线徐村社区南1-1变压器 | 315 | 0 | 0 | 县域内两座220千伏变电站均已上送，可开放容量调整为0 | 红色
935 | 汶上县 | 次邱供电所 | 35kV次丘变电站 | 10kV白马线 | 10kV白马线徐村社区北2-1变压器 | 10kV白马线徐村社区北2-1变压器 | 315 | 96 | 0 | 县域内两座220千伏变电站均已上送，可开放容量调整为0 | 红色
936 | 汶上县 | 次邱供电所 | 35kV刘楼变电站 | 10kV刘辛线 | 杨庄南台 | 杨庄南台 | 200 | 186.2 | 0 | 县域内两座220千伏变电站均已上送，可开放容量调整为0 | 红色
937 | 汶上县 | 次邱供电所 | 35kV次丘变电站 | 10kV河里线 | 10kV河里线高庄（南门） | 10kV河里线高庄（南门） | 400 | 63 | 0 | 县域内两座220千伏变电站均已上送，可开放容量调整为0 | 红色
938 | 汶上县 | 次邱供电所 | 35kV刘楼变电站 | 10kV鲍楼线 | 吴堂西台 | 吴堂西台 | 200 | 136 | 0 | 县域内两座220千伏变电站均已上送，可开放容量调整为0 | 红色
939 | 汶上县 | 次邱供电所 | 35kV次丘变电站 | 10kV河里线 | 10kV河里线高庄（西门） | 10kV河里线高庄（西门） | 400 | 364 | 0 | 县域内两座220千伏变电站均已上送，可开放容量调整为0 | 红色
940 | 汶上县 | 次邱供电所 | 35kV刘楼变电站 | 10kV刘辛线 | 杨庄北台 | 杨庄北台 | 200 | 120.55 | 0 | 县域内两座220千伏变电站均已上送，可开放容量调整为0 | 红色
941 | 汶上县 | 次邱供电所 | 35kV刘楼变电站 | 10kV刘北线 | 上王#3台区 | 上王#3台区 | 200 | 149 | 0 | 县域内两座220千伏变电站均已上送，可开放容量调整为0 | 红色
942 | 汶上县 | 次邱供电所 | 35kV刘楼变电站 | 10kV刘北线 | 罗庄东台 | 罗庄东台 | 400 | 356 | 0 | 县域内两座220千伏变电站均已上送，可开放容量调整为0 | 红色
943 | 汶上县 | 次邱供电所 | 35kV刘楼变电站 | 10kV刘北线 | 罗庄#5台区 | 罗庄#5台区 | 400 | 142 | 0 | 县域内两座220千伏变电站均已上送，可开放容量调整为0 | 红色
944 | 汶上县 | 次邱供电所 | 35kV刘楼变电站 | 10kV刘辛线 | 陈村东台区 | 陈村东台区 | 200 | 42.9 | 0 | 县域内两座220千伏变电站均已上送，可开放容量调整为0 | 红色
945 | 汶上县 | 次邱供电所 | 35kV刘楼变电站 | 10kV刘辛线 | 陈村北台区 | 陈村北台区 | 400 | 335.32 | 0 | 县域内两座220千伏变电站均已上送，可开放容量调整为0 | 红色
946 | 汶上县 | 次邱供电所 | 35kV刘楼变电站 | 10kV刘辛线 | 牛村北台二 | 牛村北台二 | 400 | 181.34 | 0 | 县域内两座220千伏变电站均已上送，可开放容量调整为0 | 红色
947 | 汶上县 | 次邱供电所 | 35kV刘楼变电站 | 10kV刘辛线 | 樊亭东台区 | 樊亭东台区 | 400 | 80 | 0 | 县域内两座220千伏变电站均已上送，可开放容量调整为0 | 红色
948 | 汶上县 | 次邱供电所 | 35kV刘楼变电站 | 10kV鲍楼线 | 苑村3号台区 | 苑村3号台区 | 400 | 200.4 | 0 | 县域内两座220千伏变电站均已上送，可开放容量调整为0 | 红色
949 | 汶上县 | 次邱供电所 | 35kV刘楼变电站 | 10kV鲍楼线 | 小坝口市场#2台区 | 小坝口市场#2台区 | 400 | 22 | 0 | 县域内两座220千伏变电站均已上送，可开放容量调整为0 | 红色
950 | 汶上县 | 次邱供电所 | 35kV刘楼变电站 | 10kV鲍楼线 | 鲍楼 | 鲍楼 | 400 | 278.35 | 0 | 县域内两座220千伏变电站均已上送，可开放容量调整为0 | 红色
951 | 汶上县 | 次邱供电所 | 35kV刘楼变电站 | 10kV刘直线 | 汶上县刘楼镇政府柱上变压器 | 汶上县刘楼镇政府柱上变压器 | 400 | 0 | 0 | 县域内两座220千伏变电站均已上送，可开放容量调整为0 | 红色
952 | 汶上县 | 次邱供电所 | 35kV刘楼变电站 | 10kV鲍楼线 | 天庙台区 | 天庙台区 | 400 | 49.56 | 0 | 县域内两座220千伏变电站均已上送，可开放容量调整为0 | 红色
953 | 汶上县 | 次邱供电所 | 35kV刘楼变电站 | 10kV鲍楼线 | 张庄#3台区 | 张庄#3台区 | 400 | 255 | 0 | 县域内两座220千伏变电站均已上送，可开放容量调整为0 | 红色
954 | 汶上县 | 次邱供电所 | 35kV刘楼变电站 | 10kV鲍楼线 | 大坝口南台 | 大坝口南台 | 400 | 70 | 0 | 县域内两座220千伏变电站均已上送，可开放容量调整为0 | 红色
955 | 汶上县 | 次邱供电所 | 35kV刘楼变电站 | 10kV刘北线 | 大坝口#5台区 | 大坝口#5台区 | 400 | 94 | 0 | 县域内两座220千伏变电站均已上送，可开放容量调整为0 | 红色
956 | 汶上县 | 次邱供电所 | 35kV刘楼变电站 | 10kV刘北线 | 大坝口 | 大坝口 | 400 | 81 | 0 | 县域内两座220千伏变电站均已上送，可开放容量调整为0 | 红色
957 | 汶上县 | 次邱供电所 | 35kV刘楼变电站 | 10kV刘北线 | 李大庄台区 | 李大庄台区 | 400 | 224.87 | 0 | 县域内两座220千伏变电站均已上送，可开放容量调整为0 | 红色
958 | 汶上县 | 次邱供电所 | 35kV次丘变电站 | 10kV次西线 | 黑马沟 | 黑马沟 | 160 | 129 | 0 | 县域内两座220千伏变电站均已上送，可开放容量调整为0 | 红色
959 | 汶上县 | 次邱供电所 | 35kV次丘变电站 | 10kV河里线 | 次店村 | 次店村 | 400 | 315.8 | 0 | 县域内两座220千伏变电站均已上送，可开放容量调整为0 | 红色
960 | 汶上县 | 次邱供电所 | 35kV次丘变电站 | 10kV次北线 | 谷桥 | 谷桥 | 160 | 106 | 0 | 县域内两座220千伏变电站均已上送，可开放容量调整为0 | 红色
961 | 汶上县 | 次邱供电所 | 35kV刘楼变电站 | 10kV刘直线 | 黄庄东台 | 黄庄东台 | 200 | 96 | 0 | 县域内两座220千伏变电站均已上送，可开放容量调整为0 | 红色
962 | 汶上县 | 次邱供电所 | 35kV次丘变电站 | 10kV次北线 | 西南村 | 西南村 | 200 | 48 | 0 | 县域内两座220千伏变电站均已上送，可开放容量调整为0 | 红色
963 | 汶上县 | 次邱供电所 | 35kV次丘变电站 | 10kV次西线 | 荣庙东台（照明） | 荣庙东台（照明） | 400 | 57 | 0 | 县域内两座220千伏变电站均已上送，可开放容量调整为0 | 红色
964 | 汶上县 | 次邱供电所 | 35kV次丘变电站 | 10kV次西线 | 湖口 | 湖口 | 200 | 168 | 0 | 县域内两座220千伏变电站均已上送，可开放容量调整为0 | 红色
965 | 汶上县 | 次邱供电所 | 35kV次丘变电站 | 10kV次西线 | 三楼 | 三楼 | 250 | 197 | 0 | 县域内两座220千伏变电站均已上送，可开放容量调整为0 | 红色
966 | 汶上县 | 次邱供电所 | 35kV刘楼变电站 | 10kV刘辛线 | 陈村 | 陈村 | 250 | 300.4 | 0 | 县域内两座220千伏变电站均已上送，可开放容量调整为0 | 红色
967 | 汶上县 | 次邱供电所 | 35kV刘楼变电站 | 10kV刘辛线 | 梁村南台 | 梁村南台 | 400 | 254.4 | 0 | 县域内两座220千伏变电站均已上送，可开放容量调整为0 | 红色
968 | 汶上县 | 次邱供电所 | 35kV次丘变电站 | 10kV河里线 | 李卫村北台 | 李卫村北台 | 200 | 162 | 0 | 县域内两座220千伏变电站均已上送，可开放容量调整为0 | 红色
969 | 汶上县 | 次邱供电所 | 35kV刘楼变电站 | 10kV刘辛线 | 杨庄西台二 | 杨庄西台二 | 200 | 208.94 | 0 | 县域内两座220千伏变电站均已上送，可开放容量调整为0 | 红色
970 | 汶上县 | 次邱供电所 | 35kV刘楼变电站 | 10kV刘北线 | 李大庄#3台区 | 李大庄#3台区 | 200 | 17 | 0 | 县域内两座220千伏变电站均已上送，可开放容量调整为0 | 红色
971 | 汶上县 | 次邱供电所 | 35kV刘楼变电站 | 10kV刘北线 | 李大庄#4台区 | 李大庄#4台区 | 200 | 16 | 0 | 县域内两座220千伏变电站均已上送，可开放容量调整为0 | 红色
972 | 汶上县 | 次邱供电所 | 35kV次丘变电站 | 10kV河里线 | 10kV河里线付村集（河北） | 10kV河里线付村集（河北） | 400 | 15 | 0 | 县域内两座220千伏变电站均已上送，可开放容量调整为0 | 红色
973 | 汶上县 | 次邱供电所 | 35kV刘楼变电站 | 10kV刘北线 | 罗庄西台 | 罗庄西台 | 200 | 159 | 0 | 县域内两座220千伏变电站均已上送，可开放容量调整为0 | 红色
974 | 汶上县 | 次邱供电所 | 35kV次丘变电站 | 10kV次西线 | 湖口南台 | 湖口南台 | 160 | 102 | 0 | 县域内两座220千伏变电站均已上送，可开放容量调整为0 | 红色
975 | 汶上县 | 次邱供电所 | 35kV次丘变电站 | 10kV次西线 | 西温口（中心） | 西温口（中心） | 250 | 95.5 | 0 | 县域内两座220千伏变电站均已上送，可开放容量调整为0 | 红色
976 | 汶上县 | 次邱供电所 | 35kV次丘变电站 | 10kV河里线 | 10kV河里线次店新南 | 10kV河里线次店新南 | 200 | 127 | 0 | 县域内两座220千伏变电站均已上送，可开放容量调整为0 | 红色
977 | 汶上县 | 次邱供电所 | 35kV次丘变电站 | 10kV次北线 | 10kV次北线李太口北台区 | 10kV次北线李太口北台区 | 200 | 60 | 0 | 县域内两座220千伏变电站均已上送，可开放容量调整为0 | 红色
978 | 汶上县 | 次邱供电所 | 35kV次丘变电站 | 10kV河里线 | 高庄 | 高庄 | 400 | 105 | 0 | 县域内两座220千伏变电站均已上送，可开放容量调整为0 | 红色
979 | 汶上县 | 次邱供电所 | 35kV刘楼变电站 | 10kV刘直线 | 刘楼东台 | 刘楼东台 | 400 | 356 | 0 | 县域内两座220千伏变电站均已上送，可开放容量调整为0 | 红色
980 | 汶上县 | 次邱供电所 | 35kV次丘变电站 | 10kV次西线 | 次丘村东台 | 次丘村东台 | 200 | 63 | 0 | 县域内两座220千伏变电站均已上送，可开放容量调整为0 | 红色
981 | 汶上县 | 次邱供电所 | 35kV次丘变电站 | 10kV白马线 | 中店（北台） | 中店（北台） | 200 | 88 | 0 | 县域内两座220千伏变电站均已上送，可开放容量调整为0 | 红色
982 | 汶上县 | 次邱供电所 | 35kV次丘变电站 | 10kV次北线 | 王口（中心） | 王口（中心） | 125 | 112 | 0 | 县域内两座220千伏变电站均已上送，可开放容量调整为0 | 红色
983 | 汶上县 | 次邱供电所 | 35kV次丘变电站 | 10kV次西线 | 黄庄村东 | 黄庄村东 | 200 | 188 | 0 | 县域内两座220千伏变电站均已上送，可开放容量调整为0 | 红色
984 | 汶上县 | 次邱供电所 | 35kV次丘变电站 | 10kV河里线 | 张桥东台 | 张桥东台 | 200 | 59 | 0 | 县域内两座220千伏变电站均已上送，可开放容量调整为0 | 红色
985 | 汶上县 | 次邱供电所 | 35kV次丘变电站 | 10kV白马线 | 战湾村 | 战湾村 | 200 | 192 | 0 | 县域内两座220千伏变电站均已上送，可开放容量调整为0 | 红色
986 | 汶上县 | 次邱供电所 | 35kV次丘变电站 | 10kV白马线 | 枣杭中心 | 枣杭中心 | 250 | 197 | 0 | 县域内两座220千伏变电站均已上送，可开放容量调整为0 | 红色
987 | 汶上县 | 次邱供电所 | 35kV次丘变电站 | 10kV白马线 | 枣杭东台 | 枣杭东台 | 200 | 172 | 0 | 县域内两座220千伏变电站均已上送，可开放容量调整为0 | 红色
988 | 汶上县 | 次邱供电所 | 35kV次丘变电站 | 10kV次西线 | 次丘村南台 | 次丘村南台 | 200 | 26 | 0 | 县域内两座220千伏变电站均已上送，可开放容量调整为0 | 红色
989 | 汶上县 | 次邱供电所 | 35kV次丘变电站 | 10kV河里线 | 河里杨村（北台） | 河里杨村（北台） | 200 | 196.5 | 0 | 县域内两座220千伏变电站均已上送，可开放容量调整为0 | 红色
990 | 汶上县 | 次邱供电所 | 35kV次丘变电站 | 10kV河里线 | 河里村（三关） | 河里村（三关） | 160 | 0 | 0 | 县域内两座220千伏变电站均已上送，可开放容量调整为0 | 红色
991 | 汶上县 | 次邱供电所 | 35kV次丘变电站 | 10kV白马线 | 中店（新） | 中店（新） | 200 | 36 | 0 | 县域内两座220千伏变电站均已上送，可开放容量调整为0 | 红色
992 | 汶上县 | 次邱供电所 | 35kV次丘变电站 | 10kV次西线 | 黑马沟西台 | 黑马沟西台 | 200 | 155 | 0 | 县域内两座220千伏变电站均已上送，可开放容量调整为0 | 红色
993 | 汶上县 | 次邱供电所 | 35kV次丘变电站 | 10kV次西线 | 次邱九队 | 次邱九队 | 160 | 143 | 0 | 县域内两座220千伏变电站均已上送，可开放容量调整为0 | 红色
994 | 汶上县 | 次邱供电所 | 35kV刘楼变电站 | 10kV刘北线 | 刘楼西 | 刘楼西 | 200 | 171 | 0 | 县域内两座220千伏变电站均已上送，可开放容量调整为0 | 红色
995 | 汶上县 | 次邱供电所 | 35kV刘楼变电站 | 10kV刘辛线 | 梁村东台 | 梁村东台 | 400 | 164 | 0 | 县域内两座220千伏变电站均已上送，可开放容量调整为0 | 红色
996 | 汶上县 | 次邱供电所 | 35kV次丘变电站 | 10kV河里线 | 三关（申庄） | 三关（申庄） | 200 | 22 | 0 | 县域内两座220千伏变电站均已上送，可开放容量调整为0 | 红色
997 | 汶上县 | 次邱供电所 | 35kV次丘变电站 | 10kV次西线 | 姬庄 | 姬庄 | 250 | 35 | 0 | 县域内两座220千伏变电站均已上送，可开放容量调整为0 | 红色
998 | 汶上县 | 次邱供电所 | 35kV次丘变电站 | 10kV河里线 | 河里村（贾村） | 河里村（贾村） | 250 | 196.15 | 0 | 县域内两座220千伏变电站均已上送，可开放容量调整为0 | 红色
999 | 汶上县 | 次邱供电所 | 35kV次丘变电站 | 10kV次西线 | 西温口（东台） | 西温口（东台） | 400 | 133.6 | 0 | 县域内两座220千伏变电站均已上送，可开放容量调整为0 | 红色
1000 | 汶上县 | 次邱供电所 | 35kV次丘变电站 | 10kV次北线 | 栓庄 | 栓庄 | 400 | 316.5 | 0 | 县域内两座220千伏变电站均已上送，可开放容量调整为0 | 红色
1001 | 汶上县 | 次邱供电所 | 35kV次丘变电站 | 10kV河里线 | 田庄（东台） | 田庄（东台） | 160 | 131.75 | 0 | 县域内两座220千伏变电站均已上送，可开放容量调整为0 | 红色
1002 | 汶上县 | 次邱供电所 | 35kV次丘变电站 | 10kV河里线 | 张村 | 张村 | 315 | 13 | 0 | 县域内两座220千伏变电站均已上送，可开放容量调整为0 | 红色
1003 | 汶上县 | 次邱供电所 | 35kV次丘变电站 | 10kV次北线 | 东南（肖庄） | 东南（肖庄） | 200 | 161 | 0 | 县域内两座220千伏变电站均已上送，可开放容量调整为0 | 红色
1004 | 汶上县 | 次邱供电所 | 35kV次丘变电站 | 10kV次西线 | 尹村 | 尹村 | 200 | 51 | 0 | 县域内两座220千伏变电站均已上送，可开放容量调整为0 | 红色
1005 | 汶上县 | 次邱供电所 | 35kV刘楼变电站 | 10kV鲍楼线 | 邵老庄北台 | 邵老庄北台 | 400 | 338.83 | 0 | 县域内两座220千伏变电站均已上送，可开放容量调整为0 | 红色
1006 | 汶上县 | 次邱供电所 | 35kV次丘变电站 | 10kV次北线 | 西北村 | 西北村 | 315 | 249.5 | 0 | 县域内两座220千伏变电站均已上送，可开放容量调整为0 | 红色
1007 | 汶上县 | 次邱供电所 | 35kV次丘变电站 | 10kV次西线 | 朱庄 | 朱庄 | 200 | 0 | 0 | 县域内两座220千伏变电站均已上送，可开放容量调整为0 | 红色
1008 | 汶上县 | 次邱供电所 | 35kV次丘变电站 | 10kV河里线 | 10kV河里线付村集南明 | 10kV河里线付村集南明 | 400 | 115.84 | 0 | 县域内两座220千伏变电站均已上送，可开放容量调整为0 | 红色
1009 | 汶上县 | 次邱供电所 | 35kV次丘变电站 | 10kV次北线 | 10kV次北线李太口南台区 | 10kV次北线李太口南台区 | 200 | 137 | 0 | 县域内两座220千伏变电站均已上送，可开放容量调整为0 | 红色
1010 | 汶上县 | 次邱供电所 | 35kV刘楼变电站 | 10kV刘直线 | 10kV刘直线孔庄6号台区 | 10kV刘直线孔庄6号台区 | 200 | 155 | 0 | 县域内两座220千伏变电站均已上送，可开放容量调整为0 | 红色
1011 | 汶上县 | 次邱供电所 | 35kV次丘变电站 | 10kV河里线 | 10kV河里线付村集西台 | 10kV河里线付村集西台 | 400 | 0 | 0 | 县域内两座220千伏变电站均已上送，可开放容量调整为0 | 红色
1012 | 汶上县 | 次邱供电所 | 35kV次丘变电站 | 10kV次西线 | 10kV次西线次邱八队 | 10kV次西线次邱八队 | 200 | 151.5 | 0 | 县域内两座220千伏变电站均已上送，可开放容量调整为0 | 红色
1013 | 汶上县 | 次邱供电所 | 35kV次丘变电站 | 10kV白马线 | 赵村（东台） | 赵村（东台） | 400 | 334.5 | 0 | 县域内两座220千伏变电站均已上送，可开放容量调整为0 | 红色
1014 | 汶上县 | 次邱供电所 | 35kV刘楼变电站 | 10kV鲍楼线 | 邵老庄 | 邵老庄 | 400 | 246 | 0 | 县域内两座220千伏变电站均已上送，可开放容量调整为0 | 红色
1015 | 汶上县 | 次邱供电所 | 35kV次丘变电站 | 10kV次西线 | 次邱六队 | 次邱六队 | 200 | 160 | 0 | 县域内两座220千伏变电站均已上送，可开放容量调整为0 | 红色
1016 | 汶上县 | 次邱供电所 | 35kV次丘变电站 | 10kV次北线 | 李太口（枣楼） | 李太口（枣楼） | 80 | 85 | 0 | 县域内两座220千伏变电站均已上送，可开放容量调整为0 | 红色
1017 | 汶上县 | 次邱供电所 | 35kV刘楼变电站 | 10kV刘辛线 | 陈村南台 | 陈村南台 | 200 | 161 | 0 | 县域内两座220千伏变电站均已上送，可开放容量调整为0 | 红色
1018 | 汶上县 | 次邱供电所 | 35kV次丘变电站 | 10kV次北线 | 东南北台 | 东南北台 | 200 | 97 | 0 | 县域内两座220千伏变电站均已上送，可开放容量调整为0 | 红色
1019 | 汶上县 | 次邱供电所 | 35kV刘楼变电站 | 10kV刘北线 | 罗庄 | 罗庄 | 200 | 169.125 | 0 | 县域内两座220千伏变电站均已上送，可开放容量调整为0 | 红色
1020 | 汶上县 | 次邱供电所 | 35kV刘楼变电站 | 10kV鲍楼线 | 孔庄（东台） | 孔庄（东台） | 400 | 333 | 0 | 县域内两座220千伏变电站均已上送，可开放容量调整为0 | 红色
1021 | 汶上县 | 次邱供电所 | 35kV次丘变电站 | 10kV白马线 | 高里（北台） | 高里（北台） | 200 | 10 | 0 | 县域内两座220千伏变电站均已上送，可开放容量调整为0 | 红色
1022 | 汶上县 | 次邱供电所 | 35kV次丘变电站 | 10kV河里线 | 后凡村 | 后凡村 | 400 | 304.98 | 0 | 县域内两座220千伏变电站均已上送，可开放容量调整为0 | 红色
1023 | 汶上县 | 次邱供电所 | 35kV次丘变电站 | 10kV次北线 | 西南（东台） | 西南（东台） | 400 | 120.3 | 0 | 县域内两座220千伏变电站均已上送，可开放容量调整为0 | 红色
1024 | 汶上县 | 次邱供电所 | 35kV刘楼变电站 | 10kV鲍楼线 | 苑村南台架 | 苑村南台架 | 200 | 75 | 0 | 县域内两座220千伏变电站均已上送，可开放容量调整为0 | 红色
1025 | 汶上县 | 次邱供电所 | 35kV次丘变电站 | 10kV白马线 | 10kV白马线枣杭新北台 | 10kV白马线枣杭新北台 | 200 | 170 | 0 | 县域内两座220千伏变电站均已上送，可开放容量调整为0 | 红色
1026 | 汶上县 | 次邱供电所 | 35kV次丘变电站 | 10kV次西线 | 10kV次西线湖口南头 | 10kV次西线湖口南头 | 200 | 169 | 0 | 县域内两座220千伏变电站均已上送，可开放容量调整为0 | 红色
1027 | 汶上县 | 次邱供电所 | 35kV次丘变电站 | 10kV次西线 | 东温口 | 东温口 | 160 | 85.05 | 0 | 县域内两座220千伏变电站均已上送，可开放容量调整为0 | 红色
1028 | 汶上县 | 次邱供电所 | 35kV次丘变电站 | 10kV次北线 | 东南村（南台） | 东南村（南台） | 160 | 0 | 0 | 县域内两座220千伏变电站均已上送，可开放容量调整为0 | 红色
1029 | 汶上县 | 次邱供电所 | 35kV次丘变电站 | 10kV次西线 | 三楼（胡楼） | 三楼（胡楼） | 315 | 465 | 0 | 县域内两座220千伏变电站均已上送，可开放容量调整为0 | 红色
1030 | 汶上县 | 次邱供电所 | 35kV次丘变电站 | 10kV次北线 | 双楼（西台） | 双楼（西台） | 200 | 0 | 0 | 县域内两座220千伏变电站均已上送，可开放容量调整为0 | 红色
1031 | 汶上县 | 次邱供电所 | 35kV次丘变电站 | 10kV河里线 | 次店（南台） | 次店（南台） | 200 | 140.5 | 0 | 县域内两座220千伏变电站均已上送，可开放容量调整为0 | 红色
1032 | 汶上县 | 次邱供电所 | 35kV次丘变电站 | 10kV次北线 | 周庄 | 周庄 | 400 | 341 | 0 | 县域内两座220千伏变电站均已上送，可开放容量调整为0 | 红色
1033 | 汶上县 | 次邱供电所 | 35kV次丘变电站 | 10kV河里线 | 张桥 | 张桥 | 200 | 159 | 0 | 县域内两座220千伏变电站均已上送，可开放容量调整为0 | 红色
1034 | 汶上县 | 次邱供电所 | 35kV次丘变电站 | 10kV次西线 | 黄庄西台区 | 黄庄西台区 | 100 | 84 | 0 | 县域内两座220千伏变电站均已上送，可开放容量调整为0 | 红色
1035 | 汶上县 | 次邱供电所 | 35kV刘楼变电站 | 10kV刘北线 | 罗庄4#台区 | 罗庄4#台区 | 200 | 192.06 | 0 | 县域内两座220千伏变电站均已上送，可开放容量调整为0 | 红色
1036 | 汶上县 | 次邱供电所 | 35kV次丘变电站 | 10kV次西线 | 10kV次西线肖庄西 | 10kV次西线肖庄西 | 200 | 20 | 0 | 县域内两座220千伏变电站均已上送，可开放容量调整为0 | 红色
1037 | 汶上县 | 次邱供电所 | 35kV次丘变电站 | 10kV次西线 | 10kV次西线湖口西 | 10kV次西线湖口西 | 200 | 153 | 0 | 县域内两座220千伏变电站均已上送，可开放容量调整为0 | 红色
1038 | 汶上县 | 次邱供电所 | 35kV次丘变电站 | 10kV白马线 | 10kV白马线白马河新南台 | 10kV白马线白马河新南台 | 200 | 153 | 0 | 县域内两座220千伏变电站均已上送，可开放容量调整为0 | 红色
1039 | 汶上县 | 次邱供电所 | 35kV刘楼变电站 | 10kV鲍楼线 | 10kV鲍楼线前岗3号台区 | 10kV鲍楼线前岗3号台区 | 400 | 27 | 0 | 县域内两座220千伏变电站均已上送，可开放容量调整为0 | 红色
1040 | 汶上县 | 次邱供电所 | 35kV刘楼变电站 | 10kV刘直线 | 10kV刘直线陈庄6号台区 | 10kV刘直线陈庄6号台区 | 400 | 191.55 | 0 | 县域内两座220千伏变电站均已上送，可开放容量调整为0 | 红色
1041 | 汶上县 | 次邱供电所 | 35kV刘楼变电站 | 10kV刘直线 | 10kV刘直线陈庄8号台区 | 10kV刘直线陈庄8号台区 | 200 | 162 | 0 | 县域内两座220千伏变电站均已上送，可开放容量调整为0 | 红色
1042 | 汶上县 | 郭仓供电所 | 35kV郭仓变电站 | 10kV刘庄线 | 刘庄（东） | 刘庄（东） | 200 | 32 | 0 | 县域内两座220千伏变电站均已上送，可开放容量调整为0 | 红色
1043 | 汶上县 | 郭仓供电所 | 35kV郭仓变电站 | 10kV工业线 | 房王庄 | 房王庄 | 160 | 0 | 0 | 县域内两座220千伏变电站均已上送，可开放容量调整为0 | 红色
1044 | 汶上县 | 郭仓供电所 | 110kV泉河变电站 | 10kV李官线 | 孔茅滩 | 孔茅滩 | 160 | 0 | 0 | 县域内两座220千伏变电站均已上送，可开放容量调整为0 | 红色
1045 | 汶上县 | 郭仓供电所 | 110kV泉河变电站 | 10kV李官线 | 李官 | 李官 | 250 | 90 | 0 | 县域内两座220千伏变电站均已上送，可开放容量调整为0 | 红色
1046 | 汶上县 | 郭仓供电所 | 110kV泉河变电站 | 10kV李官线 | 10kV李官线路茅滩南 | 10kV李官线路茅滩南 | 80 | 32 | 0 | 县域内两座220千伏变电站均已上送，可开放容量调整为0 | 红色
1047 | 汶上县 | 郭仓供电所 | 110kV泉河变电站 | 10kV李官线 | 10kV李官线杨庄北3# | 10kV李官线杨庄北3# | 200 | 187.885 | 0 | 县域内两座220千伏变电站均已上送，可开放容量调整为0 | 红色
1048 | 汶上县 | 郭仓供电所 | 110kV泉河变电站 | 10kV李官线 | 10kV李官线西海西照明变压器 | 10kV李官线西海西照明变压器 | 200 | 192 | 0 | 县域内两座220千伏变电站均已上送，可开放容量调整为0 | 红色
1049 | 汶上县 | 郭仓供电所 | 35kV郭仓变电站 | 10kV杨庄线 | 10kV杨庄线徐堂东2号台架 | 10kV杨庄线徐堂东2号台架 | 400 | 268.715 | 0 | 县域内两座220千伏变电站均已上送，可开放容量调整为0 | 红色
1050 | 汶上县 | 郭仓供电所 | 35kV郭仓变电站 | 10kV杨庄线 | 郭仓村 | 郭仓村 | 315 | 0 | 0 | 县域内两座220千伏变电站均已上送，可开放容量调整为0 | 红色
1051 | 汶上县 | 郭仓供电所 | 110kV泉河变电站 | 10kV莲花线 | 10KV莲花线沙沟村排灌2号台架变 | 10KV莲花线沙沟村排灌2号台架变 | 100 | 0 | 0 | 县域内两座220千伏变电站均已上送，可开放容量调整为0 | 红色
1052 | 汶上县 | 郭仓供电所 | 35kV郭仓变电站 | 10kV工业线 | 10kV工业线孙场村排灌台2号台架变 | 10kV工业线孙场村排灌台2号台架变 | 100 | 0 | 0 | 县域内两座220千伏变电站均已上送，可开放容量调整为0 | 红色
1053 | 汶上县 | 郭仓供电所 | 110kV泉河变电站 | 10kV李官线 | 10kV李官线孔茅滩村排灌2号台架变 | 10kV李官线孔茅滩村排灌2号台架变 | 100 | 0 | 0 | 县域内两座220千伏变电站均已上送，可开放容量调整为0 | 红色
1054 | 汶上县 | 郭仓供电所 | 110kV泉河变电站 | 10kV李官线 | 10kV李官线路毛滩村排灌1号台架变 | 10kV李官线路毛滩村排灌1号台架变 | 160 | 0 | 0 | 县域内两座220千伏变电站均已上送，可开放容量调整为0 | 红色
1055 | 汶上县 | 郭仓供电所 | 110kV泉河变电站 | 10kV莲花线 | 10kV莲花线大刘庄排灌6号台架变 | 10kV莲花线大刘庄排灌6号台架变 | 100 | 0 | 0 | 县域内两座220千伏变电站均已上送，可开放容量调整为0 | 红色
1056 | 汶上县 | 郭仓供电所 | 35kV郭仓变电站 | 10kV隋村线 | 10kV隋村线苏村排灌4号台架变 | 10kV隋村线苏村排灌4号台架变 | 100 | 0 | 0 | 县域内两座220千伏变电站均已上送，可开放容量调整为0 | 红色
1057 | 汶上县 | 郭仓供电所 | 35kV郭仓变电站 | 10kV刘庄线 | 10kV刘庄线夏庄村排灌3号台架变 | 10kV刘庄线夏庄村排灌3号台架变 | 100 | 0 | 0 | 县域内两座220千伏变电站均已上送，可开放容量调整为0 | 红色
1058 | 汶上县 | 郭仓供电所 | 35kV郭仓变电站 | 10kV隋村线 | 10kV隋村线乔村排灌3号台架变 | 10kV隋村线乔村排灌3号台架变 | 100 | 0 | 0 | 县域内两座220千伏变电站均已上送，可开放容量调整为0 | 红色
1059 | 汶上县 | 郭仓供电所 | 110kV泉河变电站 | 10kV李官线 | 10kV李官线杨寺村排灌1号台架变 | 10kV李官线杨寺村排灌1号台架变 | 100 | 0 | 0 | 县域内两座220千伏变电站均已上送，可开放容量调整为0 | 红色
1060 | 汶上县 | 郭仓供电所 | 110kV泉河变电站 | 10kV李官线 | 高村（南） | 高村（南） | 200 | 160 | 0 | 县域内两座220千伏变电站均已上送，可开放容量调整为0 | 红色
1061 | 汶上县 | 郭仓供电所 | 35kV郭仓变电站 | 10kV工业线 | 10kV工业线乔村排灌2号台架变 | 10kV工业线乔村排灌2号台架变 | 100 | 0 | 0 | 县域内两座220千伏变电站均已上送，可开放容量调整为0 | 红色
1062 | 汶上县 | 郭仓供电所 | 110kV泉河变电站 | 10kV莲花线 | 10kV莲花线大刘庄排灌5号台架变 | 10kV莲花线大刘庄排灌5号台架变 | 100 | 0 | 0 | 县域内两座220千伏变电站均已上送，可开放容量调整为0 | 红色
1063 | 汶上县 | 郭仓供电所 | 35kV郭仓变电站 | 10kV刘庄线 | 夏庄东2 | 夏庄东2 | 200 | 61 | 0 | 县域内两座220千伏变电站均已上送，可开放容量调整为0 | 红色
1064 | 汶上县 | 郭仓供电所 | 110kV泉河变电站 | 10kV李官线 | 王茅滩 | 王茅滩 | 400 | 116 | 0 | 县域内两座220千伏变电站均已上送，可开放容量调整为0 | 红色
1065 | 汶上县 | 郭仓供电所 | 35kV郭仓变电站 | 10kV刘庄线 | 刘庄照明配电室 | 刘庄照明配电室 | 400 | 29 | 0 | 县域内两座220千伏变电站均已上送，可开放容量调整为0 | 红色
1066 | 汶上县 | 郭仓供电所 | 35kV郭仓变电站 | 10kV杨庄线 | 郭仓北照明变压器 | 郭仓北照明变压器 | 400 | 0 | 0 | 县域内两座220千伏变电站均已上送，可开放容量调整为0 | 红色
1067 | 汶上县 | 郭仓供电所 | 110kV泉河变电站 | 10kV李官线 | 杨庄（南2） | 杨庄（南2） | 315 | 243 | 0 | 县域内两座220千伏变电站均已上送，可开放容量调整为0 | 红色
1068 | 汶上县 | 郭仓供电所 | 110kV泉河变电站 | 10kV莲花线 | 沙沟檀楼 | 沙沟檀楼 | 360 | 150 | 0 | 县域内两座220千伏变电站均已上送，可开放容量调整为0 | 红色
1069 | 汶上县 | 郭仓供电所 | 110kV泉河变电站 | 10kV莲花线 | 沙沟檀楼 | 沙沟檀楼 | 360 | 150 | 0 | 县域内两座220千伏变电站均已上送，可开放容量调整为0 | 红色
1070 | 汶上县 | 郭仓供电所 | 110kV泉河变电站 | 10kV莲花线 | 沙沟檀楼 | 沙沟檀楼 | 360 | 150 | 0 | 县域内两座220千伏变电站均已上送，可开放容量调整为0 | 红色
1071 | 汶上县 | 郭仓供电所 | 110kV泉河变电站 | 10kV莲花线 | 沙沟檀楼 | 沙沟檀楼 | 360 | 150 | 0 | 县域内两座220千伏变电站均已上送，可开放容量调整为0 | 红色
1072 | 汶上县 | 郭仓供电所 | 110kV泉河变电站 | 10kV李官线 | 杨庄（北2） | 杨庄（北2） | 200 | 150 | 0 | 县域内两座220千伏变电站均已上送，可开放容量调整为0 | 红色
1073 | 汶上县 | 郭仓供电所 | 110kV泉河变电站 | 10kV莲花线 | 10KV莲花线沙沟村排灌3号台架变 | 10KV莲花线沙沟村排灌3号台架变 | 100 | 0 | 0 | 县域内两座220千伏变电站均已上送，可开放容量调整为0 | 红色
1074 | 汶上县 | 郭仓供电所 | 35kV郭仓变电站 | 10kV隋村线 | 10kV隋村线苏村排灌2号台架变 | 10kV隋村线苏村排灌2号台架变 | 100 | 0 | 0 | 县域内两座220千伏变电站均已上送，可开放容量调整为0 | 红色
1075 | 汶上县 | 郭仓供电所 | 35kV郭仓变电站 | 10kV工业线 | 10kV工业线郭仓镇直 | 10kV工业线郭仓镇直 | 400 | 0 | 0 | 县域内两座220千伏变电站均已上送，可开放容量调整为0 | 红色
1076 | 汶上县 | 郭仓供电所 | 35kV郭仓变电站 | 10kV工业线 | 10kV工业线孙场村排灌台1号台架变 | 10kV工业线孙场村排灌台1号台架变 | 100 | 0 | 0 | 县域内两座220千伏变电站均已上送，可开放容量调整为0 | 红色
1077 | 汶上县 | 郭仓供电所 | 110kV泉河变电站 | 10kV李官线 | 10kV李官线陈庄村排灌1号台架变 | 10kV李官线陈庄村排灌1号台架变 | 100 | 0 | 0 | 县域内两座220千伏变电站均已上送，可开放容量调整为0 | 红色
1078 | 汶上县 | 郭仓供电所 | 110kV泉河变电站 | 10kV李官线 | 10kV李官线宋庄村排灌1号台架变 | 10kV李官线宋庄村排灌1号台架变 | 100 | 0 | 0 | 县域内两座220千伏变电站均已上送，可开放容量调整为0 | 红色
1079 | 汶上县 | 郭仓供电所 | 110kV泉河变电站 | 10kV莲花线 | 10KV莲花线沙沟村排灌1号台架变 | 10KV莲花线沙沟村排灌1号台架变 | 100 | 0 | 0 | 县域内两座220千伏变电站均已上送，可开放容量调整为0 | 红色
1080 | 汶上县 | 郭仓供电所 | 110kV泉河变电站 | 10kV李官线 | 10kV李官线张茅滩村排灌1号台架变 | 10kV李官线张茅滩村排灌1号台架变 | 100 | 0 | 0 | 县域内两座220千伏变电站均已上送，可开放容量调整为0 | 红色
1081 | 汶上县 | 郭仓供电所 | 35kV郭仓变电站 | 10kV隋村线 | 10kV隋村线苏村排灌3号台架变 | 10kV隋村线苏村排灌3号台架变 | 100 | 0 | 0 | 县域内两座220千伏变电站均已上送，可开放容量调整为0 | 红色
1082 | 汶上县 | 郭仓供电所 | 110kV泉河变电站 | 10kV李官线 | 10KV李官线孔毛村排灌3号台架变 | 10KV李官线孔毛村排灌3号台架变 | 50 | 0 | 0 | 县域内两座220千伏变电站均已上送，可开放容量调整为0 | 红色
1083 | 汶上县 | 郭仓供电所 | 35kV郭仓变电站 | 10kV工业线 | 大庄（南） | 大庄（南） | 200 | 103 | 0 | 县域内两座220千伏变电站均已上送，可开放容量调整为0 | 红色
1084 | 汶上县 | 郭仓供电所 | 35kV郭仓变电站 | 10kV杨庄线 | 孙村照明 | 孙村照明 | 400 | 191 | 0 | 县域内两座220千伏变电站均已上送，可开放容量调整为0 | 红色
1085 | 汶上县 | 郭仓供电所 | 35kV郭仓变电站 | 10kV刘庄线 | 10kV刘庄线路桥村排灌2号台架变 | 10kV刘庄线路桥村排灌2号台架变 | 100 | 0 | 0 | 县域内两座220千伏变电站均已上送，可开放容量调整为0 | 红色
1086 | 汶上县 | 郭仓供电所 | 35kV郭仓变电站 | 10kV刘庄线 | 10kV刘庄线大刘庄排灌3号台架变 | 10kV刘庄线大刘庄排灌3号台架变 | 100 | 58 | 0 | 县域内两座220千伏变电站均已上送，可开放容量调整为0 | 红色
1087 | 汶上县 | 郭仓供电所 | 35kV郭仓变电站 | 10kV隋村线 | 韦楼照明2 | 韦楼照明2 | 200 | 136 | 0 | 县域内两座220千伏变电站均已上送，可开放容量调整为0 | 红色
1088 | 汶上县 | 郭仓供电所 | 35kV郭仓变电站 | 10kV工业线 | 王庄社区（南） | 王庄社区（南） | 315 | 52.865 | 0 | 县域内两座220千伏变电站均已上送，可开放容量调整为0 | 红色
1089 | 汶上县 | 郭仓供电所 | 35kV郭仓变电站 | 10kV杨庄线 | 郭仓中心社区（西） | 郭仓中心社区（西） | 315 | 0 | 0 | 县域内两座220千伏变电站均已上送，可开放容量调整为0 | 红色
1090 | 汶上县 | 郭仓供电所 | 35kV郭仓变电站 | 10kV刘庄线 | 10kV刘庄线夏庄村排灌1号台架变 | 10kV刘庄线夏庄村排灌1号台架变 | 100 | 0 | 0 | 县域内两座220千伏变电站均已上送，可开放容量调整为0 | 红色
1091 | 汶上县 | 郭仓供电所 | 35kV郭仓变电站 | 10kV隋村线 | 10kV隋村线乔村排灌1号台架变 | 10kV隋村线乔村排灌1号台架变 | 100 | 0 | 0 | 县域内两座220千伏变电站均已上送，可开放容量调整为0 | 红色
1092 | 汶上县 | 郭仓供电所 | 35kV郭仓变电站 | 10kV刘庄线 | 10kV刘庄线大刘庄排灌1号台架变 | 10kV刘庄线大刘庄排灌1号台架变 | 100 | 0 | 0 | 县域内两座220千伏变电站均已上送，可开放容量调整为0 | 红色
1093 | 汶上县 | 郭仓供电所 | 110kV泉河变电站 | 10kV李官线 | 10kV李官线孔茅滩村排灌1号台架变 | 10kV李官线孔茅滩村排灌1号台架变 | 160 | 0 | 0 | 县域内两座220千伏变电站均已上送，可开放容量调整为0 | 红色
1094 | 汶上县 | 郭仓供电所 | 110kV泉河变电站 | 10kV莲花线 | 10kV刘庄线大刘庄排灌7号台架变 | 10kV刘庄线大刘庄排灌7号台架变 | 100 | 0 | 0 | 县域内两座220千伏变电站均已上送，可开放容量调整为0 | 红色
1095 | 汶上县 | 郭仓供电所 | 35kV郭仓变电站 | 10kV隋村线 | 10kV隋村线苏村排灌1号台架变 | 10kV隋村线苏村排灌1号台架变 | 100 | 0 | 0 | 县域内两座220千伏变电站均已上送，可开放容量调整为0 | 红色
1096 | 汶上县 | 郭仓供电所 | 35kV郭仓变电站 | 10kV刘庄线 | 10kV刘庄线夏庄村排灌2号台架变 | 10kV刘庄线夏庄村排灌2号台架变 | 125 | 0 | 0 | 县域内两座220千伏变电站均已上送，可开放容量调整为0 | 红色
1097 | 汶上县 | 郭仓供电所 | 35kV郭仓变电站 | 10kV杨庄线 | 10kV杨庄线徐堂西2号台架 | 10kV杨庄线徐堂西2号台架 | 400 | 331 | 0 | 县域内两座220千伏变电站均已上送，可开放容量调整为0 | 红色
1098 | 汶上县 | 郭仓供电所 | 35kV郭仓变电站 | 10kV刘庄线 | 10kV刘庄线路桥南台区 | 10kV刘庄线路桥南台区 | 400 | 0 | 0 | 县域内两座220千伏变电站均已上送，可开放容量调整为0 | 红色
1099 | 汶上县 | 郭仓供电所 | 35kV郭仓变电站 | 10kV刘庄线 | 10kV刘庄线路桥北台区 | 10kV刘庄线路桥北台区 | 400 | 0 | 0 | 县域内两座220千伏变电站均已上送，可开放容量调整为0 | 红色
1100 | 汶上县 | 郭仓供电所 | 35kV郭仓变电站 | 10kV杨庄线 | 郭仓东南 | 郭仓东南 | 200 | 0 | 0 | 县域内两座220千伏变电站均已上送，可开放容量调整为0 | 红色
1101 | 汶上县 | 郭仓供电所 | 35kV郭仓变电站 | 10kV工业线 | 王庄社区（北） | 王庄社区（北） | 315 | 6 | 0 | 县域内两座220千伏变电站均已上送，可开放容量调整为0 | 红色
1102 | 汶上县 | 郭仓供电所 | 110kV泉河变电站 | 10kV李官线 | 李官(杨村) | 李官(杨村) | 200 | 167 | 0 | 县域内两座220千伏变电站均已上送，可开放容量调整为0 | 红色
1103 | 汶上县 | 郭仓供电所 | 35kV郭仓变电站 | 10kV刘庄线 | 10kV刘庄线徐大刘庄排灌4号台架变 | 10kV刘庄线徐大刘庄排灌4号台架变 | 100 | 0 | 0 | 县域内两座220千伏变电站均已上送，可开放容量调整为0 | 红色
1104 | 汶上县 | 郭仓供电所 | 35kV郭仓变电站 | 10kV刘庄线 | 10kV刘庄线大刘庄排灌2号台架变 | 10kV刘庄线大刘庄排灌2号台架变 | 100 | 0 | 0 | 县域内两座220千伏变电站均已上送，可开放容量调整为0 | 红色
1105 | 汶上县 | 郭仓供电所 | 110kV泉河变电站 | 10kV李官线 | 10kV李官线杨庄照明 | 10kV李官线杨庄照明 | 315 | 250 | 0 | 县域内两座220千伏变电站均已上送，可开放容量调整为0 | 红色
1106 | 汶上县 | 郭仓供电所 | 35kV郭仓变电站 | 10kV工业线 | 10kV工业线任仓东照明变压器 | 10kV工业线任仓东照明变压器 | 200 | 167 | 0 | 县域内两座220千伏变电站均已上送，可开放容量调整为0 | 红色
1107 | 汶上县 | 郭仓供电所 | 110kV泉河变电站 | 10kV李官线 | 10kV李官线李官西北照明变压器 | 10kV李官线李官西北照明变压器 | 200 | 154 | 0 | 县域内两座220千伏变电站均已上送，可开放容量调整为0 | 红色
1108 | 汶上县 | 郭仓供电所 | 110kV泉河变电站 | 10kV李官线 | 东海 | 东海 | 200 | 167.07 | 0 | 县域内两座220千伏变电站均已上送，可开放容量调整为0 | 红色
1109 | 汶上县 | 郭仓供电所 | 35kV郭仓变电站 | 10kV刘庄线 | 路桥照明变压器 | 路桥照明变压器 | 315 | 0 | 0 | 县域内两座220千伏变电站均已上送，可开放容量调整为0 | 红色
1110 | 汶上县 | 郭仓供电所 | 35kV郭仓变电站 | 10kV工业线 | 郭仓南 | 郭仓南 | 315 | 0 | 0 | 县域内两座220千伏变电站均已上送，可开放容量调整为0 | 红色
1111 | 汶上县 | 郭仓供电所 | 35kV郭仓变电站 | 10kV隋村线 | 苏村红庙 | 苏村红庙 | 160 | 0 | 0 | 县域内两座220千伏变电站均已上送，可开放容量调整为0 | 红色
1112 | 汶上县 | 郭仓供电所 | 35kV郭仓变电站 | 10kV刘庄线 | 10kV刘庄线路桥村排灌1号台架变 | 10kV刘庄线路桥村排灌1号台架变 | 100 | 0 | 0 | 县域内两座220千伏变电站均已上送，可开放容量调整为0 | 红色
1113 | 汶上县 | 郭仓供电所 | 35kV郭仓变电站 | 10kV工业线 | 10kV工业线中心社区配电变压器 | 10kV工业线中心社区配电变压器 | 200 | 0 | 0 | 县域内两座220千伏变电站均已上送，可开放容量调整为0 | 红色
1114 | 汶上县 | 郭仓供电所 | 35kV郭仓变电站 | 10kV工业线 | 10kV工业线乡政府配电变压器 | 10kV工业线乡政府配电变压器 | 400 | 0 | 0 | 县域内两座220千伏变电站均已上送，可开放容量调整为0 | 红色
1115 | 汶上县 | 郭仓供电所 | 35kV郭仓变电站 | 10kV隋村线 | 10kV隋村线苏村南台架 | 10kV隋村线苏村南台架 | 200 | 97 | 0 | 县域内两座220千伏变电站均已上送，可开放容量调整为0 | 红色
1116 | 汶上县 | 郭仓供电所 | 35kV郭仓变电站 | 10kV隋村线 | 10kV隋村线桥村北台架 | 10kV隋村线桥村北台架 | 400 | 17 | 0 | 县域内两座220千伏变电站均已上送，可开放容量调整为0 | 红色
1117 | 汶上县 | 郭仓供电所 | 35kV郭仓变电站 | 10kV刘庄线 | 10kV刘庄线陈堂台架 | 10kV刘庄线陈堂台架 | 315 | 201 | 0 | 县域内两座220千伏变电站均已上送，可开放容量调整为0 | 红色
1118 | 汶上县 | 郭仓供电所 | 110kV泉河变电站 | 10kV莲花线 | 10kV莲花线北园社区1期1号配电室#2变 | 10kV莲花线北园社区1期1号配电室#2变 | 1250 | 0 | 0 | 县域内两座220千伏变电站均已上送，可开放容量调整为0 | 红色
1119 | 汶上县 | 郭仓供电所 | 110kV泉河变电站 | 10kV莲花线 | 10kV莲花线北园社区1期2号配电室#2变 | 10kV莲花线北园社区1期2号配电室#2变 | 1250 | 8 | 0 | 县域内两座220千伏变电站均已上送，可开放容量调整为0 | 红色
1120 | 汶上县 | 郭仓供电所 | 35kV郭仓变电站 | 10kV隋村线 | 10kV隋村线苏村候庄台架 | 10kV隋村线苏村候庄台架 | 400 | 295 | 0 | 县域内两座220千伏变电站均已上送，可开放容量调整为0 | 红色
1121 | 汶上县 | 郭仓供电所 | 35kV郭仓变电站 | 10kV隋村线 | 10kV隋村线乡直西 | 10kV隋村线乡直西 | 200 | 0 | 0 | 县域内两座220千伏变电站均已上送，可开放容量调整为0 | 红色
1122 | 汶上县 | 郭仓供电所 | 35kV郭仓变电站 | 10kV隋村线 | 10kV隋村线苏村台架 | 10kV隋村线苏村台架 | 400 | 296 | 0 | 县域内两座220千伏变电站均已上送，可开放容量调整为0 | 红色
1123 | 汶上县 | 郭仓供电所 | 35kV郭仓变电站 | 10kV刘庄线 | 10kV刘庄线路桥东南台架 | 10kV刘庄线路桥东南台架 | 100 | 0 | 0 | 县域内两座220千伏变电站均已上送，可开放容量调整为0 | 红色
1124 | 汶上县 | 郭仓供电所 | 110kV泉河变电站 | 10kV莲花线 | 10kV莲花线沙沟中台架 | 10kV莲花线沙沟中台架 | 200 | 168 | 0 | 县域内两座220千伏变电站均已上送，可开放容量调整为0 | 红色
1125 | 汶上县 | 郭仓供电所 | 110kV泉河变电站 | 10kV莲花线 | 10kV莲花线沙沟中台架 | 10kV莲花线沙沟中台架 | 200 | 168 | 0 | 县域内两座220千伏变电站均已上送，可开放容量调整为0 | 红色
1126 | 汶上县 | 郭仓供电所 | 110kV泉河变电站 | 10kV莲花线 | 10kV莲花线沙沟中台架 | 10kV莲花线沙沟中台架 | 200 | 168 | 0 | 县域内两座220千伏变电站均已上送，可开放容量调整为0 | 红色
1127 | 汶上县 | 郭仓供电所 | 110kV泉河变电站 | 10kV莲花线 | 10kV莲花线沙沟中台架 | 10kV莲花线沙沟中台架 | 200 | 168 | 0 | 县域内两座220千伏变电站均已上送，可开放容量调整为0 | 红色
1128 | 汶上县 | 郭仓供电所 | 110kV泉河变电站 | 10kV莲花线 | 10kV莲花线北园Ⅱ期2号配电室2号变 | 10kV莲花线北园Ⅱ期2号配电室2号变 | 1000 | 0 | 0 | 县域内两座220千伏变电站均已上送，可开放容量调整为0 | 红色
1129 | 汶上县 | 郭仓供电所 | 110kV泉河变电站 | 10kV莲花线 | 10kV莲花线北园Ⅱ期1号配电室1号变 | 10kV莲花线北园Ⅱ期1号配电室1号变 | 1000 | 0 | 0 | 县域内两座220千伏变电站均已上送，可开放容量调整为0 | 红色
1130 | 汶上县 | 郭仓供电所 | 110kV泉河变电站 | 10kV李官线 | 10kV李官线续村台架 | 10kV李官线续村台架 | 400 | 391.37 | 0 | 县域内两座220千伏变电站均已上送，可开放容量调整为0 | 红色
1131 | 汶上县 | 郭仓供电所 | 110kV泉河变电站 | 10kV李官线 | 10kV李官线黄庄北2号台架变 | 10kV李官线黄庄北2号台架变 | 400 | 350 | 0 | 县域内两座220千伏变电站均已上送，可开放容量调整为0 | 红色
1132 | 汶上县 | 郭仓供电所 | 110kV泉河变电站 | 10kV李官线 | 10kV李官线黄庄南2号台架变 | 10kV李官线黄庄南2号台架变 | 400 | 358 | 0 | 县域内两座220千伏变电站均已上送，可开放容量调整为0 | 红色
1133 | 汶上县 | 郭仓供电所 | 35kV郭仓变电站 | 10kV杨庄线 | 徐堂西 | 徐堂西 | 200 | 148 | 0 | 县域内两座220千伏变电站均已上送，可开放容量调整为0 | 红色
1134 | 汶上县 | 郭仓供电所 | 110kV泉河变电站 | 10kV莲花线 | 王楼 | 王楼 | 315 | 91 | 0 | 县域内两座220千伏变电站均已上送，可开放容量调整为0 | 红色
1135 | 汶上县 | 郭仓供电所 | 110kV泉河变电站 | 10kV莲花线 | 八里桥照明 | 八里桥照明 | 200 | 50 | 0 | 县域内两座220千伏变电站均已上送，可开放容量调整为0 | 红色
1136 | 汶上县 | 郭仓供电所 | 110kV泉河变电站 | 10kV李官线 | 宋村照明 | 宋村照明 | 200 | 155 | 0 | 县域内两座220千伏变电站均已上送，可开放容量调整为0 | 红色
1137 | 汶上县 | 郭仓供电所 | 110kV泉河变电站 | 10kV李官线 | 张茅滩 | 张茅滩 | 160 | 28 | 0 | 县域内两座220千伏变电站均已上送，可开放容量调整为0 | 红色
1138 | 汶上县 | 郭仓供电所 | 35kV郭仓变电站 | 10kV工业线 | 大庄 | 大庄 | 315 | 298 | 0 | 县域内两座220千伏变电站均已上送，可开放容量调整为0 | 红色
1139 | 汶上县 | 郭仓供电所 | 110kV泉河变电站 | 10kV莲花线 | 郭庄照明 | 郭庄照明 | 200 | 0 | 0 | 县域内两座220千伏变电站均已上送，可开放容量调整为0 | 红色
1140 | 汶上县 | 郭仓供电所 | 110kV泉河变电站 | 10kV李官线 | 路毛北 | 路毛北 | 200 | 112 | 0 | 县域内两座220千伏变电站均已上送，可开放容量调整为0 | 红色
1141 | 汶上县 | 郭仓供电所 | 110kV泉河变电站 | 10kV莲花线 | 沙沟南 | 沙沟南 | 200 | 180 | 0 | 县域内两座220千伏变电站均已上送，可开放容量调整为0 | 红色
1142 | 汶上县 | 郭仓供电所 | 110kV泉河变电站 | 10kV李官线 | 高村 | 高村 | 400 | 147 | 0 | 县域内两座220千伏变电站均已上送，可开放容量调整为0 | 红色
1143 | 汶上县 | 郭仓供电所 | 110kV泉河变电站 | 10kV李官线 | 陈庄照明 | 陈庄照明 | 200 | 78 | 0 | 县域内两座220千伏变电站均已上送，可开放容量调整为0 | 红色
1144 | 汶上县 | 郭仓供电所 | 35kV郭仓变电站 | 10kV隋村线 | 乔村 | 乔村 | 200 | 28 | 0 | 县域内两座220千伏变电站均已上送，可开放容量调整为0 | 红色
1145 | 汶上县 | 郭仓供电所 | 35kV郭仓变电站 | 10kV隋村线 | 韦楼 | 韦楼 | 160 | 135 | 0 | 县域内两座220千伏变电站均已上送，可开放容量调整为0 | 红色
1146 | 汶上县 | 郭仓供电所 | 110kV泉河变电站 | 10kV李官线 | 李村 | 李村 | 200 | 138 | 0 | 县域内两座220千伏变电站均已上送，可开放容量调整为0 | 红色
1147 | 汶上县 | 郭仓供电所 | 110kV泉河变电站 | 10kV李官线 | 杨寺 | 杨寺 | 200 | 99.82 | 0 | 县域内两座220千伏变电站均已上送，可开放容量调整为0 | 红色
1148 | 汶上县 | 郭仓供电所 | 35kV郭仓变电站 | 10kV工业线 | 孙场 | 孙场 | 200 | 145 | 0 | 县域内两座220千伏变电站均已上送，可开放容量调整为0 | 红色
1149 | 汶上县 | 郭仓供电所 | 35kV郭仓变电站 | 10kV刘庄线 | 干河头西照明 | 干河头西照明 | 200 | 170 | 0 | 县域内两座220千伏变电站均已上送，可开放容量调整为0 | 红色
1150 | 汶上县 | 郭仓供电所 | 110kV泉河变电站 | 10kV李官线 | 黄庄南 | 黄庄南 | 400 | 155 | 0 | 县域内两座220千伏变电站均已上送，可开放容量调整为0 | 红色
1151 | 汶上县 | 郭仓供电所 | 110kV泉河变电站 | 10kV李官线 | 门茅滩照明 | 门茅滩照明 | 160 | 5 | 0 | 县域内两座220千伏变电站均已上送，可开放容量调整为0 | 红色
1152 | 汶上县 | 郭仓供电所 | 110kV泉河变电站 | 10kV李官线 | 沙岗村 | 沙岗村 | 200 | 0 | 0 | 县域内两座220千伏变电站均已上送，可开放容量调整为0 | 红色
1153 | 汶上县 | 郭仓供电所 | 110kV泉河变电站 | 10kV李官线 | 杨庄南 | 杨庄南 | 200 | 188.01 | 0 | 县域内两座220千伏变电站均已上送，可开放容量调整为0 | 红色
1154 | 汶上县 | 郭仓供电所 | 35kV郭仓变电站 | 10kV刘庄线 | 陈堂于嘴照明 | 陈堂于嘴照明 | 200 | 0 | 0 | 县域内两座220千伏变电站均已上送，可开放容量调整为0 | 红色
1155 | 汶上县 | 郭仓供电所 | 35kV郭仓变电站 | 10kV工业线 | 郭仓西 | 郭仓西 | 200 | 0 | 0 | 县域内两座220千伏变电站均已上送，可开放容量调整为0 | 红色
1156 | 汶上县 | 郭仓供电所 | 35kV郭仓变电站 | 10kV刘庄线 | 干河头照明变压器 | 干河头照明变压器 | 315 | 330 | 0 | 县域内两座220千伏变电站均已上送，可开放容量调整为0 | 红色
1157 | 汶上县 | 郭仓供电所 | 35kV郭仓变电站 | 10kV杨庄线 | 徐堂东 | 徐堂东 | 200 | 141 | 0 | 县域内两座220千伏变电站均已上送，可开放容量调整为0 | 红色
1158 | 汶上县 | 郭仓供电所 | 35kV郭仓变电站 | 10kV杨庄线 | 郭仓中心社区（东） | 郭仓中心社区（东） | 315 | 0 | 0 | 县域内两座220千伏变电站均已上送，可开放容量调整为0 | 红色
1159 | 汶上县 | 郭仓供电所 | 35kV郭仓变电站 | 10kV工业线 | 任仓 | 任仓 | 400 | 0 | 0 | 县域内两座220千伏变电站均已上送，可开放容量调整为0 | 红色
1160 | 汶上县 | 郭仓供电所 | 35kV郭仓变电站 | 10kV工业线 | 郭仓西南 | 郭仓西南 | 100 | 0 | 0 | 县域内两座220千伏变电站均已上送，可开放容量调整为0 | 红色
1161 | 汶上县 | 郭仓供电所 | 35kV郭仓变电站 | 10kV刘庄线 | 夏庄照明 | 夏庄照明 | 200 | 139 | 0 | 县域内两座220千伏变电站均已上送，可开放容量调整为0 | 红色
1162 | 汶上县 | 郭仓供电所 | 35kV郭仓变电站 | 10kV工业线 | 任仓西照明 | 任仓西照明 | 200 | 138 | 0 | 县域内两座220千伏变电站均已上送，可开放容量调整为0 | 红色
1163 | 汶上县 | 郭仓供电所 | 110kV泉河变电站 | 10kV李官线 | 李茅滩照明 | 李茅滩照明 | 200 | 0 | 0 | 县域内两座220千伏变电站均已上送，可开放容量调整为0 | 红色
1164 | 汶上县 | 郭仓供电所 | 110kV泉河变电站 | 10kV李官线 | 西海照明 | 西海照明 | 200 | 166 | 0 | 县域内两座220千伏变电站均已上送，可开放容量调整为0 | 红色
1165 | 汶上县 | 郭仓供电所 | 35kV郭仓变电站 | 10kV刘庄线 | 10kV刘庄线刘庄南台区 | 10kV刘庄线刘庄南台区 | 400 | 29 | 0 | 县域内两座220千伏变电站均已上送，可开放容量调整为0 | 红色
1166 | 汶上县 | 郭仓供电所 | 35kV郭仓变电站 | 10kV刘庄线 | 10kV刘庄线刘庄南二台区 | 10kV刘庄线刘庄南二台区 | 400 | 55 | 0 | 县域内两座220千伏变电站均已上送，可开放容量调整为0 | 红色
1167 | 汶上县 | 郭仓供电所 | 110kV泉河变电站 | 10kV李官线 | 黄庄北 | 黄庄北 | 315 | 363 | 0 | 县域内两座220千伏变电站均已上送，可开放容量调整为0 | 红色
1168 | 汶上县 | 郭仓供电所 | 35kV郭仓变电站 | 10kV工业线 | 郭仓乡直 | 郭仓乡直 | 400 | 0 | 0 | 县域内两座220千伏变电站均已上送，可开放容量调整为0 | 红色
1169 | 汶上县 | 郭仓供电所 | 35kV郭仓变电站 | 10kV杨庄线 | 徐堂庙西 | 徐堂庙西 | 400 | 308.155 | 0 | 县域内两座220千伏变电站均已上送，可开放容量调整为0 | 红色
1170 | 汶上县 | 郭仓供电所 | 110kV泉河变电站 | 10kV李官线 | 徐堂官庄照明 | 徐堂官庄照明 | 400 | 317.055 | 0 | 县域内两座220千伏变电站均已上送，可开放容量调整为0 | 红色
1171 | 汶上县 | 郭仓供电所 | 35kV郭仓变电站 | 10kV杨庄线 | 10kV杨庄线徐堂北照明变压器 | 10kV杨庄线徐堂北照明变压器 | 200 | 170 | 0 | 县域内两座220千伏变电站均已上送，可开放容量调整为0 | 红色
1172 | 汶上县 | 郭仓供电所 | 35kV郭仓变电站 | 10kV刘庄线 | 10kV刘庄线刘庄西照明变压器 | 10kV刘庄线刘庄西照明变压器 | 200 | 75 | 0 | 县域内两座220千伏变电站均已上送，可开放容量调整为0 | 红色
1173 | 汶上县 | 郭仓供电所 | 35kV郭仓变电站 | 10kV工业线 | 10kV工业线郭仓西北照明变压器 | 10kV工业线郭仓西北照明变压器 | 100 | 0 | 0 | 县域内两座220千伏变电站均已上送，可开放容量调整为0 | 红色
1174 | 汶上县 | 郭仓供电所 | 110kV泉河变电站 | 10kV李官线 | 10kV李官线檀楼西照明变压器 | 10kV李官线檀楼西照明变压器 | 200 | 165 | 0 | 县域内两座220千伏变电站均已上送，可开放容量调整为0 | 红色
1175 | 汶上县 | 郭仓供电所 | 35kV郭仓变电站 | 10kV刘庄线 | 10kV刘庄线陈堂于嘴北台架 | 10kV刘庄线陈堂于嘴北台架 | 200 | 154 | 0 | 县域内两座220千伏变电站均已上送，可开放容量调整为0 | 红色
1176 | 汶上县 | 郭仓供电所 | 35kV郭仓变电站 | 10kV刘庄线 | 10kV刘庄线陈堂北台架 | 10kV刘庄线陈堂北台架 | 400 | 225 | 0 | 县域内两座220千伏变电站均已上送，可开放容量调整为0 | 红色
1177 | 汶上县 | 郭仓供电所 | 110kV泉河变电站 | 10kV莲花线 | 10kV莲花线沙沟南2号台架变 | 10kV莲花线沙沟南2号台架变 | 400 | 264 | 0 | 县域内两座220千伏变电站均已上送，可开放容量调整为0 | 红色
1178 | 汶上县 | 郭仓供电所 | 35kV郭仓变电站 | 10kV刘庄线 | 10kV刘庄线陈堂西台架 | 10kV刘庄线陈堂西台架 | 400 | 217 | 0 | 县域内两座220千伏变电站均已上送，可开放容量调整为0 | 红色
1179 | 汶上县 | 郭仓供电所 | 110kV泉河变电站 | 10kV李官线 | 10kV李官线李村南台架变 | 10kV李官线李村南台架变 | 400 | 321 | 0 | 县域内两座220千伏变电站均已上送，可开放容量调整为0 | 红色
1180 | 汶上县 | 郭仓供电所 | 110kV泉河变电站 | 10kV李官线 | 10kV李官线宋村南台架 | 10kV李官线宋村南台架 | 200 | 214 | 0 | 县域内两座220千伏变电站均已上送，可开放容量调整为0 | 红色
1181 | 汶上县 | 郭楼供电所 | 35kV郭楼变电站 | 10kV郭北线 | 南坝村南台区 | 南坝村南台区 | 200 | 0 | 0 | 县域内两座220千伏变电站均已上送，可开放容量调整为0 | 红色
1182 | 汶上县 | 郭楼供电所 | 35kV郭楼变电站 | 10kV郭西线 | 丁庙 | 丁庙 | 400 | 199 | 0 | 县域内两座220千伏变电站均已上送，可开放容量调整为0 | 红色
1183 | 汶上县 | 郭楼供电所 | 35kV郭楼变电站 | 10kV郭西线 | 丁庙 | 丁庙 | 400 | 199 | 0 | 县域内两座220千伏变电站均已上送，可开放容量调整为0 | 红色
1184 | 汶上县 | 郭楼供电所 | 35kV郭楼变电站 | 10kV郭西线 | 丁庙 | 丁庙 | 400 | 199 | 0 | 县域内两座220千伏变电站均已上送，可开放容量调整为0 | 红色
1185 | 汶上县 | 郭楼供电所 | 35kV郭楼变电站 | 10kV郭西线 | 丁庙 | 丁庙 | 400 | 199 | 0 | 县域内两座220千伏变电站均已上送，可开放容量调整为0 | 红色
1186 | 汶上县 | 郭楼供电所 | 35kV郭楼变电站 | 10kV美和Ⅰ线 | 10kV美和I线美和A区2号配电室1号变配变 | 10kV美和I线美和A区2号配电室1号变配变 | 800 | 0 | 0 | 县域内两座220千伏变电站均已上送，可开放容量调整为0 | 红色
1187 | 汶上县 | 郭楼供电所 | 35kV郭楼变电站 | 10kV郭西线 | 10kV郭西线王坝口排灌1号台架变 | 10kV郭西线王坝口排灌1号台架变 | 100 | 0 | 0 | 县域内两座220千伏变电站均已上送，可开放容量调整为0 | 红色
1188 | 汶上县 | 郭楼供电所 | 35kV郭楼变电站 | 10kV郭西线 | 10kV郭西线王坝口排灌5号台架变 | 10kV郭西线王坝口排灌5号台架变 | 100 | 0 | 0 | 县域内两座220千伏变电站均已上送，可开放容量调整为0 | 红色
1189 | 汶上县 | 郭楼供电所 | 35kV郭楼变电站 | 10kV郭西线 | 10KV郭西线王坝口排灌3号台架变 | 10KV郭西线王坝口排灌3号台架变 | 100 | 0 | 0 | 县域内两座220千伏变电站均已上送，可开放容量调整为0 | 红色
1190 | 汶上县 | 郭楼供电所 | 35kV郭楼变电站 | 10kV郭北线 | 10kV郭北线万庄社区配电变压器 | 10kV郭北线万庄社区配电变压器 | 630 | 0 | 0 | 县域内两座220千伏变电站均已上送，可开放容量调整为0 | 红色
1191 | 汶上县 | 郭楼供电所 | 35kV郭楼变电站 | 10kV郭西线 | 10kV郭西线西李庄村排灌1号台架变 | 10kV郭西线西李庄村排灌1号台架变 | 100 | 0 | 0 | 县域内两座220千伏变电站均已上送，可开放容量调整为0 | 红色
1192 | 汶上县 | 郭楼供电所 | 35kV郭楼变电站 | 10kV郭西线 | 10kV郭西线关庄排灌10号台架变 | 10kV郭西线关庄排灌10号台架变 | 100 | 0 | 0 | 县域内两座220千伏变电站均已上送，可开放容量调整为0 | 红色
1193 | 汶上县 | 郭楼供电所 | 35kV郭楼变电站 | 10kV郭北线 | 10kV郭西线姜店排灌1号台架变 | 10kV郭西线姜店排灌1号台架变 | 100 | 0 | 0 | 县域内两座220千伏变电站均已上送，可开放容量调整为0 | 红色
1194 | 汶上县 | 郭楼供电所 | 35kV郭楼变电站 | 10kV郭西线 | 10kV郭西线西李庄村排灌4号台架变 | 10kV郭西线西李庄村排灌4号台架变 | 100 | 0 | 0 | 县域内两座220千伏变电站均已上送，可开放容量调整为0 | 红色
1195 | 汶上县 | 郭楼供电所 | 35kV郭楼变电站 | 10kV郭北线 | 10kV郭北线董赵庄排灌3号台架变 | 10kV郭北线董赵庄排灌3号台架变 | 100 | 0 | 0 | 县域内两座220千伏变电站均已上送，可开放容量调整为0 | 红色
1196 | 汶上县 | 郭楼供电所 | 35kV郭楼变电站 | 10kV郭西线 | 10kV郭西线小古墩村排灌3号台架变 | 10kV郭西线小古墩村排灌3号台架变 | 100 | 0 | 0 | 县域内两座220千伏变电站均已上送，可开放容量调整为0 | 红色
1197 | 汶上县 | 郭楼供电所 | 35kV郭楼变电站 | 10kV郭西线 | 10kV郭西线关庄排灌9号台架变 | 10kV郭西线关庄排灌9号台架变 | 100 | 0 | 0 | 县域内两座220千伏变电站均已上送，可开放容量调整为0 | 红色
1198 | 汶上县 | 郭楼供电所 | 35kV郭楼变电站 | 10kV郭北线 | 10kV郭西线姜店排灌2号台架变 | 10kV郭西线姜店排灌2号台架变 | 200 | 0 | 0 | 县域内两座220千伏变电站均已上送，可开放容量调整为0 | 红色
1199 | 汶上县 | 郭楼供电所 | 35kV郭楼变电站 | 10kV郭西线 | 10kV郭西线北坝排灌4号台架变 | 10kV郭西线北坝排灌4号台架变 | 100 | 0 | 0 | 县域内两座220千伏变电站均已上送，可开放容量调整为0 | 红色
1200 | 汶上县 | 郭楼供电所 | 35kV郭楼变电站 | 10kV郭西线 | 10kV郭西线关庄排灌1号台架变 | 10kV郭西线关庄排灌1号台架变 | 100 | 0 | 0 | 县域内两座220千伏变电站均已上送，可开放容量调整为0 | 红色
1201 | 汶上县 | 郭楼供电所 | 35kV郭楼变电站 | 10kV郭北线 | 10kV郭北线董赵庄排灌1号台架变 | 10kV郭北线董赵庄排灌1号台架变 | 100 | 0 | 0 | 县域内两座220千伏变电站均已上送，可开放容量调整为0 | 红色
1202 | 汶上县 | 郭楼供电所 | 35kV郭楼变电站 | 10kV郭西线 | 10kV郭西线关庄排灌7号台架变 | 10kV郭西线关庄排灌7号台架变 | 100 | 0 | 0 | 县域内两座220千伏变电站均已上送，可开放容量调整为0 | 红色
1203 | 汶上县 | 郭楼供电所 | 35kV郭楼变电站 | 10kV郭西线 | 10kV郭西线关庄排灌8号台架变 | 10kV郭西线关庄排灌8号台架变 | 100 | 0 | 0 | 县域内两座220千伏变电站均已上送，可开放容量调整为0 | 红色
1204 | 汶上县 | 郭楼供电所 | 35kV郭楼变电站 | 10kV郭西线 | 10kV郭西线小古墩村排灌2号台架变 | 10kV郭西线小古墩村排灌2号台架变 | 100 | 0 | 0 | 县域内两座220千伏变电站均已上送，可开放容量调整为0 | 红色
1205 | 汶上县 | 郭楼供电所 | 35kV郭楼变电站 | 10kV郭西线 | 10kV郭西线大古排灌1号台架变 | 10kV郭西线大古排灌1号台架变 | 100 | 0 | 0 | 县域内两座220千伏变电站均已上送，可开放容量调整为0 | 红色
1206 | 汶上县 | 郭楼供电所 | 35kV郭楼变电站 | 10kV郭西线 | 10kV郭西线关庄排灌4号台架变 | 10kV郭西线关庄排灌4号台架变 | 125 | 0 | 0 | 县域内两座220千伏变电站均已上送，可开放容量调整为0 | 红色
1207 | 汶上县 | 郭楼供电所 | 35kV郭楼变电站 | 10kV郭北线 | 10kV郭西线小赵庄排灌1号台架变 | 10kV郭西线小赵庄排灌1号台架变 | 100 | 0 | 0 | 县域内两座220千伏变电站均已上送，可开放容量调整为0 | 红色
1208 | 汶上县 | 郭楼供电所 | 35kV郭楼变电站 | 10kV美和Ⅰ线 | 10kV美和I线美和A区1号配电室1号变配变 | 10kV美和I线美和A区1号配电室1号变配变 | 800 | 0 | 0 | 县域内两座220千伏变电站均已上送，可开放容量调整为0 | 红色
1209 | 汶上县 | 郭楼供电所 | 35kV郭楼变电站 | 10kV美和Ⅱ线 | 10kV美和II线美和D区1号配电室1号变配变 | 10kV美和II线美和D区1号配电室1号变配变 | 630 | 0 | 0 | 县域内两座220千伏变电站均已上送，可开放容量调整为0 | 红色
1210 | 汶上县 | 郭楼供电所 | 35kV郭楼变电站 | 10kV郭西线 | 10kV郭西线小古墩村排灌1号台架变 | 10kV郭西线小古墩村排灌1号台架变 | 200 | 0 | 0 | 县域内两座220千伏变电站均已上送，可开放容量调整为0 | 红色
1211 | 汶上县 | 郭楼供电所 | 35kV郭楼变电站 | 10kV郭西线 | 10kV郭西线关庄排灌3号台架变 | 10kV郭西线关庄排灌3号台架变 | 100 | 0 | 0 | 县域内两座220千伏变电站均已上送，可开放容量调整为0 | 红色
1212 | 汶上县 | 郭楼供电所 | 35kV郭楼变电站 | 10kV郭北线 | 10kV郭西线北坝排灌2号台架变 | 10kV郭西线北坝排灌2号台架变 | 100 | 0 | 0 | 县域内两座220千伏变电站均已上送，可开放容量调整为0 | 红色
1213 | 汶上县 | 郭楼供电所 | 35kV郭楼变电站 | 10kV郭西线 | 官庄南台区 | 官庄南台区 | 300 | 0 | 0 | 县域内两座220千伏变电站均已上送，可开放容量调整为0 | 红色
1214 | 汶上县 | 郭楼供电所 | 35kV郭楼变电站 | 10kV郭西线 | 官庄南台区 | 官庄南台区 | 300 | 0 | 0 | 县域内两座220千伏变电站均已上送，可开放容量调整为0 | 红色
1215 | 汶上县 | 郭楼供电所 | 35kV郭楼变电站 | 10kV郭西线 | 官庄南台区 | 官庄南台区 | 300 | 0 | 0 | 县域内两座220千伏变电站均已上送，可开放容量调整为0 | 红色
1216 | 汶上县 | 郭楼供电所 | 35kV郭楼变电站 | 10kV郭西线 | 官庄南台区 | 官庄南台区 | 300 | 0 | 0 | 县域内两座220千伏变电站均已上送，可开放容量调整为0 | 红色
1217 | 汶上县 | 郭楼供电所 | 35kV郭楼变电站 | 10kV郭北线 | 郭楼温馨花园630 | 郭楼温馨花园630 | 630 | 0 | 0 | 县域内两座220千伏变电站均已上送，可开放容量调整为0 | 红色
1218 | 汶上县 | 郭楼供电所 | 35kV郭楼变电站 | 10kV郭西线 | 张坝口西台变 | 张坝口西台变 | 200 | 0 | 0 | 县域内两座220千伏变电站均已上送，可开放容量调整为0 | 红色
1219 | 汶上县 | 郭楼供电所 | 35kV郭楼变电站 | 10kV郭西线 | 张坝口西台变 | 张坝口西台变 | 200 | 0 | 0 | 县域内两座220千伏变电站均已上送，可开放容量调整为0 | 红色
1220 | 汶上县 | 郭楼供电所 | 35kV郭楼变电站 | 10kV郭西线 | 10kV郭西线关庄排灌6号台架变 | 10kV郭西线关庄排灌6号台架变 | 100 | 0 | 0 | 县域内两座220千伏变电站均已上送，可开放容量调整为0 | 红色
1221 | 汶上县 | 郭楼供电所 | 35kV郭楼变电站 | 10kV郭西线 | 10kV郭西线姜店排灌3号台架变 | 10kV郭西线姜店排灌3号台架变 | 100 | 0 | 0 | 县域内两座220千伏变电站均已上送，可开放容量调整为0 | 红色
1222 | 汶上县 | 郭楼供电所 | 35kV郭楼变电站 | 10kV郭北线 | 10kV郭西线小赵庄排灌2号台架变 | 10kV郭西线小赵庄排灌2号台架变 | 100 | 0 | 0 | 县域内两座220千伏变电站均已上送，可开放容量调整为0 | 红色
1223 | 汶上县 | 郭楼供电所 | 35kV郭楼变电站 | 10kV郭北线 | 10kV郭北线董赵庄排灌2号台架变 | 10kV郭北线董赵庄排灌2号台架变 | 100 | 0 | 0 | 县域内两座220千伏变电站均已上送，可开放容量调整为0 | 红色
1224 | 汶上县 | 郭楼供电所 | 35kV郭楼变电站 | 10kV郭西线 | 10kV郭西线西李庄村排灌2号台架变 | 10kV郭西线西李庄村排灌2号台架变 | 100 | 0 | 0 | 县域内两座220千伏变电站均已上送，可开放容量调整为0 | 红色
1225 | 汶上县 | 郭楼供电所 | 35kV郭楼变电站 | 10kV郭西线 | 10kV郭西线关庄排灌2号台架变 | 10kV郭西线关庄排灌2号台架变 | 100 | 0 | 0 | 县域内两座220千伏变电站均已上送，可开放容量调整为0 | 红色
1226 | 汶上县 | 郭楼供电所 | 35kV郭楼变电站 | 10kV郭西线 | 10kV郭西线关庄排灌5号台架变 | 10kV郭西线关庄排灌5号台架变 | 125 | 0 | 0 | 县域内两座220千伏变电站均已上送，可开放容量调整为0 | 红色
1227 | 汶上县 | 郭楼供电所 | 35kV郭楼变电站 | 10kV郭西线 | 10kV郭西线西李庄村排灌3号台架变 | 10kV郭西线西李庄村排灌3号台架变 | 100 | 0 | 0 | 县域内两座220千伏变电站均已上送，可开放容量调整为0 | 红色
1228 | 汶上县 | 郭楼供电所 | 35kV郭楼变电站 | 10kV郭北线 | 郭楼 | 郭楼 | 100 | 0 | 0 | 县域内两座220千伏变电站均已上送，可开放容量调整为0 | 红色
1229 | 汶上县 | 郭楼供电所 | 35kV郭楼变电站 | 10kV美和Ⅱ线 | 10kV美和II线美和B区2号配电室1号变配变 | 10kV美和II线美和B区2号配电室1号变配变 | 800 | 0 | 0 | 县域内两座220千伏变电站均已上送，可开放容量调整为0 | 红色
1230 | 汶上县 | 郭楼供电所 | 35kV郭楼变电站 | 10kV郭西线 | 10KV郭西线王坝口排灌2号台架变 | 10KV郭西线王坝口排灌2号台架变 | 100 | 0 | 0 | 县域内两座220千伏变电站均已上送，可开放容量调整为0 | 红色
1231 | 汶上县 | 郭楼供电所 | 35kV郭楼变电站 | 10kV美和Ⅱ线 | 10kV张辛线古城照明配电变压器 | 10kV张辛线古城照明配电变压器 | 400 | 294 | 0 | 县域内两座220千伏变电站均已上送，可开放容量调整为0 | 红色
1232 | 汶上县 | 郭楼供电所 | 35kV郭楼变电站 | 10kV张辛线 | 营墙西照明 | 营墙西照明 | 200 | 0 | 0 | 县域内两座220千伏变电站均已上送，可开放容量调整为0 | 红色
1233 | 汶上县 | 郭楼供电所 | 35kV郭楼变电站 | 10kV郭北线 | 10kV郭北线董赵庄排灌5号台架变 | 10kV郭北线董赵庄排灌5号台架变 | 100 | 0 | 0 | 县域内两座220千伏变电站均已上送，可开放容量调整为0 | 红色
1234 | 汶上县 | 郭楼供电所 | 35kV郭楼变电站 | 10kV郭西线 | 10kV郭西线韩庄排灌1号台架变 | 10kV郭西线韩庄排灌1号台架变 | 100 | 0 | 0 | 县域内两座220千伏变电站均已上送，可开放容量调整为0 | 红色
1235 | 汶上县 | 郭楼供电所 | 35kV郭楼变电站 | 10kV郭北线 | 10KV郭北线镇直广场箱变 | 10KV郭北线镇直广场箱变 | 400 | 0 | 0 | 县域内两座220千伏变电站均已上送，可开放容量调整为0 | 红色
1236 | 汶上县 | 郭楼供电所 | 35kV郭楼变电站 | 10kV郭西线 | 王坝口西照明 | 王坝口西照明 | 360 | 0 | 0 | 县域内两座220千伏变电站均已上送，可开放容量调整为0 | 红色
1237 | 汶上县 | 郭楼供电所 | 35kV郭楼变电站 | 10kV郭西线 | 王坝口西照明 | 王坝口西照明 | 360 | 0 | 0 | 县域内两座220千伏变电站均已上送，可开放容量调整为0 | 红色
1238 | 汶上县 | 郭楼供电所 | 35kV郭楼变电站 | 10kV郭西线 | 王坝口西照明 | 王坝口西照明 | 360 | 0 | 0 | 县域内两座220千伏变电站均已上送，可开放容量调整为0 | 红色
1239 | 汶上县 | 郭楼供电所 | 35kV郭楼变电站 | 10kV郭西线 | 王坝口西照明 | 王坝口西照明 | 360 | 0 | 0 | 县域内两座220千伏变电站均已上送，可开放容量调整为0 | 红色
1240 | 汶上县 | 郭楼供电所 | 35kV郭楼变电站 | 10kV郭西线 | 西李庄北台 | 西李庄北台 | 300 | 0 | 0 | 县域内两座220千伏变电站均已上送，可开放容量调整为0 | 红色
1241 | 汶上县 | 郭楼供电所 | 35kV郭楼变电站 | 10kV郭西线 | 西李庄北台 | 西李庄北台 | 300 | 0 | 0 | 县域内两座220千伏变电站均已上送，可开放容量调整为0 | 红色
1242 | 汶上县 | 郭楼供电所 | 35kV郭楼变电站 | 10kV郭西线 | 西李庄北台 | 西李庄北台 | 300 | 0 | 0 | 县域内两座220千伏变电站均已上送，可开放容量调整为0 | 红色
1243 | 汶上县 | 郭楼供电所 | 35kV郭楼变电站 | 10kV郭西线 | 西李庄北台 | 西李庄北台 | 300 | 0 | 0 | 县域内两座220千伏变电站均已上送，可开放容量调整为0 | 红色
1244 | 汶上县 | 郭楼供电所 | 35kV郭楼变电站 | 10kV郭西线 | 大古墩北台 | 大古墩北台 | 325 | 0 | 0 | 县域内两座220千伏变电站均已上送，可开放容量调整为0 | 红色
1245 | 汶上县 | 郭楼供电所 | 35kV郭楼变电站 | 10kV郭西线 | 大古墩北台 | 大古墩北台 | 325 | 0 | 0 | 县域内两座220千伏变电站均已上送，可开放容量调整为0 | 红色
1246 | 汶上县 | 郭楼供电所 | 35kV郭楼变电站 | 10kV郭西线 | 大古墩北台 | 大古墩北台 | 325 | 0 | 0 | 县域内两座220千伏变电站均已上送，可开放容量调整为0 | 红色
1247 | 汶上县 | 郭楼供电所 | 35kV郭楼变电站 | 10kV郭西线 | 大古墩北台 | 大古墩北台 | 325 | 0 | 0 | 县域内两座220千伏变电站均已上送，可开放容量调整为0 | 红色
1248 | 汶上县 | 郭楼供电所 | 35kV郭楼变电站 | 10kV郭北线 | 美和佳苑北区5号变 | 美和佳苑北区5号变 | 800 | 0 | 0 | 县域内两座220千伏变电站均已上送，可开放容量调整为0 | 红色
1249 | 汶上县 | 郭楼供电所 | 35kV郭楼变电站 | 10kV郭北线 | 美和佳苑北区1号变 | 美和佳苑北区1号变 | 630 | 0 | 0 | 县域内两座220千伏变电站均已上送，可开放容量调整为0 | 红色
1250 | 汶上县 | 郭楼供电所 | 35kV郭楼变电站 | 10kV郭西线 | 小古墩东台区 | 小古墩东台区 | 200 | 231 | 0 | 县域内两座220千伏变电站均已上送，可开放容量调整为0 | 红色
1251 | 汶上县 | 郭楼供电所 | 35kV郭楼变电站 | 10kV张辛线 | 杨集 | 杨集 | 200 | 120 | 0 | 县域内两座220千伏变电站均已上送，可开放容量调整为0 | 红色
1252 | 汶上县 | 郭楼供电所 | 35kV郭楼变电站 | 10kV郭北线 | 侯仓村北台区 | 侯仓村北台区 | 200 | 50 | 0 | 县域内两座220千伏变电站均已上送，可开放容量调整为0 | 红色
1253 | 汶上县 | 郭楼供电所 | 35kV郭楼变电站 | 10kV郭东线 | 10kV郭东线后沙南台区 | 10kV郭东线后沙南台区 | 400 | 41 | 0 | 县域内两座220千伏变电站均已上送，可开放容量调整为0 | 红色
1254 | 汶上县 | 郭楼供电所 | 35kV郭楼变电站 | 10kV张辛线 | 10kV张辛线古城东照明 | 10kV张辛线古城东照明 | 125 | 0 | 0 | 县域内两座220千伏变电站均已上送，可开放容量调整为0 | 红色
1255 | 汶上县 | 郭楼供电所 | 35kV郭楼变电站 | 10kV张辛线 | 10kV张辛线杨集村正南 | 10kV张辛线杨集村正南 | 200 | 138.5 | 0 | 县域内两座220千伏变电站均已上送，可开放容量调整为0 | 红色
1256 | 汶上县 | 郭楼供电所 | 35kV郭楼变电站 | 10kV张辛线 | 胡庙西台架 | 胡庙西台架 | 200 | 5 | 0 | 县域内两座220千伏变电站均已上送，可开放容量调整为0 | 红色
1257 | 汶上县 | 郭楼供电所 | 35kV郭楼变电站 | 10kV郭北线 | 姜店西 | 姜店西 | 200 | 120 | 0 | 县域内两座220千伏变电站均已上送，可开放容量调整为0 | 红色
1258 | 汶上县 | 郭楼供电所 | 35kV郭楼变电站 | 10kV张辛线 | 10kV张辛线马店广场照明 | 10kV张辛线马店广场照明 | 200 | 133 | 0 | 县域内两座220千伏变电站均已上送，可开放容量调整为0 | 红色
1259 | 汶上县 | 郭楼供电所 | 35kV郭楼变电站 | 10kV张辛线 | 10kV张辛线陈海村中1号台架 | 10kV张辛线陈海村中1号台架 | 400 | 367 | 0 | 县域内两座220千伏变电站均已上送，可开放容量调整为0 | 红色
1260 | 汶上县 | 郭楼供电所 | 35kV郭楼变电站 | 10kV郭北线 | 梁庞庄北 | 梁庞庄北 | 200 | 149 | 0 | 县域内两座220千伏变电站均已上送，可开放容量调整为0 | 红色
1261 | 汶上县 | 郭楼供电所 | 35kV郭楼变电站 | 10kV郭北线 | 侯仓 | 侯仓 | 200 | 102.5 | 0 | 县域内两座220千伏变电站均已上送，可开放容量调整为0 | 红色
1262 | 汶上县 | 郭楼供电所 | 35kV郭楼变电站 | 10kV美和Ⅰ线 | 10kV美和I线美和C区2号配电室1号变配变 | 10kV美和I线美和C区2号配电室1号变配变 | 630 | 0 | 0 | 县域内两座220千伏变电站均已上送，可开放容量调整为0 | 红色
1263 | 汶上县 | 郭楼供电所 | 35kV郭楼变电站 | 10kV张辛线 | 10kV张辛线郝营村南3号台架 | 10kV张辛线郝营村南3号台架 | 400 | 196 | 0 | 县域内两座220千伏变电站均已上送，可开放容量调整为0 | 红色
1264 | 汶上县 | 郭楼供电所 | 35kV郭楼变电站 | 10kV张辛线 | 10kV张辛线郝营村东2号台架 | 10kV张辛线郝营村东2号台架 | 400 | 192 | 0 | 县域内两座220千伏变电站均已上送，可开放容量调整为0 | 红色
1265 | 汶上县 | 郭楼供电所 | 35kV郭楼变电站 | 10kV张辛线 | 10kV张辛线张马庄村南2号台架 | 10kV张辛线张马庄村南2号台架 | 400 | 324 | 0 | 县域内两座220千伏变电站均已上送，可开放容量调整为0 | 红色
1266 | 汶上县 | 郭楼供电所 | 35kV郭楼变电站 | 10kV郭东线 | 10kV郭北线孙庄村北台架 | 10kV郭北线孙庄村北台架 | 200 | 105 | 0 | 县域内两座220千伏变电站均已上送，可开放容量调整为0 | 红色
1267 | 汶上县 | 郭楼供电所 | 35kV郭楼变电站 | 10kV郭北线 | 10KV郭北线蔚村东台区 | 10KV郭北线蔚村东台区 | 400 | 64 | 0 | 县域内两座220千伏变电站均已上送，可开放容量调整为0 | 红色
1268 | 汶上县 | 郭楼供电所 | 35kV郭楼变电站 | 10kV郭北线 | 10kV郭北线高庄商业街西台区 | 10kV郭北线高庄商业街西台区 | 200 | 0 | 0 | 县域内两座220千伏变电站均已上送，可开放容量调整为0 | 红色
1269 | 汶上县 | 郭楼供电所 | 35kV郭楼变电站 | 10kV郭北线 | 南坝北台 | 南坝北台 | 400 | 10 | 0 | 县域内两座220千伏变电站均已上送，可开放容量调整为0 | 红色
1270 | 汶上县 | 郭楼供电所 | 35kV郭楼变电站 | 10kV郭北线 | 高庄商业街 | 高庄商业街 | 200 | 95 | 0 | 县域内两座220千伏变电站均已上送，可开放容量调整为0 | 红色
1271 | 汶上县 | 郭楼供电所 | 35kV郭楼变电站 | 10kV张辛线 | 郝营中 | 郝营中 | 200 | 192 | 0 | 县域内两座220千伏变电站均已上送，可开放容量调整为0 | 红色
1272 | 汶上县 | 郭楼供电所 | 35kV郭楼变电站 | 10kV郭北线 | 高庄西 | 高庄西 | 200 | 165 | 0 | 县域内两座220千伏变电站均已上送，可开放容量调整为0 | 红色
1273 | 汶上县 | 郭楼供电所 | 35kV郭楼变电站 | 10kV郭东线 | 后沙西 | 后沙西 | 200 | 276 | 0 | 县域内两座220千伏变电站均已上送，可开放容量调整为0 | 红色
1274 | 汶上县 | 郭楼供电所 | 35kV郭楼变电站 | 10kV郭东线 | 孙庄南台区 | 孙庄南台区 | 200 | 0 | 0 | 县域内两座220千伏变电站均已上送，可开放容量调整为0 | 红色
1275 | 汶上县 | 郭楼供电所 | 35kV郭楼变电站 | 10kV郭北线 | 东海寺 | 东海寺 | 200 | 206 | 0 | 县域内两座220千伏变电站均已上送，可开放容量调整为0 | 红色
1276 | 汶上县 | 郭楼供电所 | 35kV郭楼变电站 | 10kV郭北线 | 姜店南台 | 姜店南台 | 250 | 250 | 0 | 县域内两座220千伏变电站均已上送，可开放容量调整为0 | 红色
1277 | 汶上县 | 郭楼供电所 | 35kV郭楼变电站 | 10kV郭东线 | 后沙东台 | 后沙东台 | 250 | 247 | 0 | 县域内两座220千伏变电站均已上送，可开放容量调整为0 | 红色
1278 | 汶上县 | 郭楼供电所 | 35kV郭楼变电站 | 10kV张辛线 | 郝营村 | 郝营村 | 400 | 310 | 0 | 县域内两座220千伏变电站均已上送，可开放容量调整为0 | 红色
1279 | 汶上县 | 郭楼供电所 | 35kV郭楼变电站 | 10kV郭北线 | 10kV郭西线郭楼镇侯仓3号台架 | 10kV郭西线郭楼镇侯仓3号台架 | 400 | 32 | 0 | 县域内两座220千伏变电站均已上送，可开放容量调整为0 | 红色
1280 | 汶上县 | 郭楼供电所 | 35kV郭楼变电站 | 10kV郭东线 | 毛庙北台架 | 毛庙北台架 | 200 | 157 | 0 | 县域内两座220千伏变电站均已上送，可开放容量调整为0 | 红色
1281 | 汶上县 | 郭楼供电所 | 35kV郭楼变电站 | 10kV郭北线 | 10kV郭西线姜店东照明 | 10kV郭西线姜店东照明 | 200 | 185 | 0 | 县域内两座220千伏变电站均已上送，可开放容量调整为0 | 红色
1282 | 汶上县 | 郭楼供电所 | 35kV郭楼变电站 | 10kV张辛线 | 郝营村南台区 | 郝营村南台区 | 250 | 143 | 0 | 县域内两座220千伏变电站均已上送，可开放容量调整为0 | 红色
1283 | 汶上县 | 郭楼供电所 | 35kV郭楼变电站 | 10kV郭北线 | 北坝中照明变 | 北坝中照明变 | 400 | 184 | 0 | 县域内两座220千伏变电站均已上送，可开放容量调整为0 | 红色
1284 | 汶上县 | 郭楼供电所 | 35kV郭楼变电站 | 10kV郭东线 | 水口南 | 水口南 | 160 | 63 | 0 | 县域内两座220千伏变电站均已上送，可开放容量调整为0 | 红色
1285 | 汶上县 | 郭楼供电所 | 35kV郭楼变电站 | 10kV郭东线 | 张庄 | 张庄 | 200 | 34 | 0 | 县域内两座220千伏变电站均已上送，可开放容量调整为0 | 红色
1286 | 汶上县 | 郭楼供电所 | 35kV郭楼变电站 | 10kV张辛线 | 马店北 | 马店北 | 200 | 202 | 0 | 县域内两座220千伏变电站均已上送，可开放容量调整为0 | 红色
1287 | 汶上县 | 郭楼供电所 | 35kV郭楼变电站 | 10kV郭东线 | 崔元西 | 崔元西 | 400 | 324 | 0 | 县域内两座220千伏变电站均已上送，可开放容量调整为0 | 红色
1288 | 汶上县 | 郭楼供电所 | 35kV郭楼变电站 | 10kV郭北线 | 高庄商业街东 | 高庄商业街东 | 400 | 96 | 0 | 县域内两座220千伏变电站均已上送，可开放容量调整为0 | 红色
1289 | 汶上县 | 郭楼供电所 | 35kV郭楼变电站 | 10kV郭北线 | 北坝村东台 | 北坝村东台 | 80 | 21 | 0 | 县域内两座220千伏变电站均已上送，可开放容量调整为0 | 红色
1290 | 汶上县 | 郭楼供电所 | 35kV郭楼变电站 | 10kV郭北线 | 蔚村 | 蔚村 | 250 | 51 | 0 | 县域内两座220千伏变电站均已上送，可开放容量调整为0 | 红色
1291 | 汶上县 | 郭楼供电所 | 35kV郭楼变电站 | 10kV郭东线 | 王府庄北 | 王府庄北 | 200 | 138 | 0 | 县域内两座220千伏变电站均已上送，可开放容量调整为0 | 红色
1292 | 汶上县 | 郭楼供电所 | 35kV郭楼变电站 | 10kV张辛线 | 后烟 | 后烟 | 400 | 218.5 | 0 | 县域内两座220千伏变电站均已上送，可开放容量调整为0 | 红色
1293 | 汶上县 | 郭楼供电所 | 35kV郭楼变电站 | 10kV张辛线 | 李村 | 李村 | 200 | 138 | 0 | 县域内两座220千伏变电站均已上送，可开放容量调整为0 | 红色
1294 | 汶上县 | 郭楼供电所 | 35kV郭楼变电站 | 10kV郭西线 | 张坝口 | 张坝口 | 250 | 0 | 0 | 县域内两座220千伏变电站均已上送，可开放容量调整为0 | 红色
1295 | 汶上县 | 郭楼供电所 | 35kV郭楼变电站 | 10kV美和Ⅱ线 | 10kV美和II线美和B区1号配电室2号变配变 | 10kV美和II线美和B区1号配电室2号变配变 | 800 | 72 | 0 | 县域内两座220千伏变电站均已上送，可开放容量调整为0 | 红色
1296 | 汶上县 | 郭楼供电所 | 35kV郭楼变电站 | 10kV郭北线 | 南坝中台照明 | 南坝中台照明 | 400 | 147 | 0 | 县域内两座220千伏变电站均已上送，可开放容量调整为0 | 红色
1297 | 汶上县 | 郭楼供电所 | 35kV郭楼变电站 | 10kV郭北线 | 南坝中台照明 | 南坝中台照明 | 400 | 147 | 0 | 县域内两座220千伏变电站均已上送，可开放容量调整为0 | 红色
1298 | 汶上县 | 郭楼供电所 | 35kV郭楼变电站 | 10kV郭西线 | 王楼南台（200kVA） | 王楼南台（200kVA） | 200 | 115 | 0 | 县域内两座220千伏变电站均已上送，可开放容量调整为0 | 红色
1299 | 汶上县 | 郭楼供电所 | 35kV郭楼变电站 | 10kV郭东线 | 崔元南 | 崔元南 | 160 | 0 | 0 | 县域内两座220千伏变电站均已上送，可开放容量调整为0 | 红色
1300 | 汶上县 | 郭楼供电所 | 35kV郭楼变电站 | 10kV张辛线 | 邓庄 | 邓庄 | 80 | 19 | 0 | 县域内两座220千伏变电站均已上送，可开放容量调整为0 | 红色
1301 | 汶上县 | 郭楼供电所 | 35kV郭楼变电站 | 10kV张辛线 | 张辛庄南台 | 张辛庄南台 | 200 | 207 | 0 | 县域内两座220千伏变电站均已上送，可开放容量调整为0 | 红色
1302 | 汶上县 | 郭楼供电所 | 35kV郭楼变电站 | 10kV郭西线 | 林黄照明 | 林黄照明 | 250 | 50 | 0 | 县域内两座220千伏变电站均已上送，可开放容量调整为0 | 红色
1303 | 汶上县 | 郭楼供电所 | 35kV郭楼变电站 | 10kV郭东线 | 马店侯庄 | 马店侯庄 | 100 | 109 | 0 | 县域内两座220千伏变电站均已上送，可开放容量调整为0 | 红色
1304 | 汶上县 | 郭楼供电所 | 35kV郭楼变电站 | 10kV郭东线 | 马店侯庄 | 马店侯庄 | 100 | 109 | 0 | 县域内两座220千伏变电站均已上送，可开放容量调整为0 | 红色
1305 | 汶上县 | 郭楼供电所 | 35kV郭楼变电站 | 10kV郭东线 | 毛庙 | 毛庙 | 200 | 171 | 0 | 县域内两座220千伏变电站均已上送，可开放容量调整为0 | 红色
1306 | 汶上县 | 郭楼供电所 | 35kV郭楼变电站 | 10kV张辛线 | 陈海东窑 | 陈海东窑 | 200 | 25 | 0 | 县域内两座220千伏变电站均已上送，可开放容量调整为0 | 红色
1307 | 汶上县 | 郭楼供电所 | 35kV郭楼变电站 | 10kV郭东线 | 水口北 | 水口北 | 200 | 0 | 0 | 县域内两座220千伏变电站均已上送，可开放容量调整为0 | 红色
1308 | 汶上县 | 郭楼供电所 | 35kV郭楼变电站 | 10kV郭北线 | 董赵庄 | 董赵庄 | 160 | 0 | 0 | 县域内两座220千伏变电站均已上送，可开放容量调整为0 | 红色
1309 | 汶上县 | 郭楼供电所 | 35kV郭楼变电站 | 10kV郭北线 | 范庙 | 范庙 | 160 | 0 | 0 | 县域内两座220千伏变电站均已上送，可开放容量调整为0 | 红色
1310 | 汶上县 | 郭楼供电所 | 35kV郭楼变电站 | 10kV郭北线 | 北坝村西台 | 北坝村西台 | 200 | 135 | 0 | 县域内两座220千伏变电站均已上送，可开放容量调整为0 | 红色
1311 | 汶上县 | 郭楼供电所 | 35kV郭楼变电站 | 10kV郭北线 | 北坝南 | 北坝南 | 200 | 140 | 0 | 县域内两座220千伏变电站均已上送，可开放容量调整为0 | 红色
1312 | 汶上县 | 郭楼供电所 | 35kV郭楼变电站 | 10kV郭东线 | 崔元东 | 崔元东 | 400 | 104 | 0 | 县域内两座220千伏变电站均已上送，可开放容量调整为0 | 红色
1313 | 汶上县 | 郭楼供电所 | 35kV郭楼变电站 | 10kV郭东线 | 马店东 | 马店东 | 200 | 0 | 0 | 县域内两座220千伏变电站均已上送，可开放容量调整为0 | 红色
1314 | 汶上县 | 郭楼供电所 | 35kV郭楼变电站 | 10kV张辛线 | 陈海南 | 陈海南 | 200 | 218 | 0 | 县域内两座220千伏变电站均已上送，可开放容量调整为0 | 红色
1315 | 汶上县 | 郭楼供电所 | 35kV郭楼变电站 | 10kV张辛线 | 马店中 | 马店中 | 200 | 224 | 0 | 县域内两座220千伏变电站均已上送，可开放容量调整为0 | 红色
1316 | 汶上县 | 郭楼供电所 | 35kV郭楼变电站 | 10kV郭北线 | 小赵庄南 | 小赵庄南 | 200 | 178 | 0 | 县域内两座220千伏变电站均已上送，可开放容量调整为0 | 红色
1317 | 汶上县 | 郭楼供电所 | 35kV郭楼变电站 | 10kV张辛线 | 李村北台 | 李村北台 | 200 | 63 | 0 | 县域内两座220千伏变电站均已上送，可开放容量调整为0 | 红色
1318 | 汶上县 | 郭楼供电所 | 35kV郭楼变电站 | 10kV郭西线 | 西李庄 | 西李庄 | 400 | 0 | 0 | 县域内两座220千伏变电站均已上送，可开放容量调整为0 | 红色
1319 | 汶上县 | 郭楼供电所 | 35kV郭楼变电站 | 10kV郭西线 | 西李庄 | 西李庄 | 400 | 0 | 0 | 县域内两座220千伏变电站均已上送，可开放容量调整为0 | 红色
1320 | 汶上县 | 郭楼供电所 | 35kV郭楼变电站 | 10kV郭西线 | 西李庄 | 西李庄 | 400 | 0 | 0 | 县域内两座220千伏变电站均已上送，可开放容量调整为0 | 红色
1321 | 汶上县 | 郭楼供电所 | 35kV郭楼变电站 | 10kV郭西线 | 西李庄 | 西李庄 | 400 | 0 | 0 | 县域内两座220千伏变电站均已上送，可开放容量调整为0 | 红色
1322 | 汶上县 | 郭楼供电所 | 35kV郭楼变电站 | 10kV张辛线 | 杨集南台 | 杨集南台 | 400 | 138 | 0 | 县域内两座220千伏变电站均已上送，可开放容量调整为0 | 红色
1323 | 汶上县 | 郭楼供电所 | 35kV郭楼变电站 | 10kV张辛线 | 杨集南台 | 杨集南台 | 400 | 138 | 0 | 县域内两座220千伏变电站均已上送，可开放容量调整为0 | 红色
1324 | 汶上县 | 郭楼供电所 | 35kV郭楼变电站 | 10kV郭北线 | 董赵庄北 | 董赵庄北 | 200 | 0 | 0 | 县域内两座220千伏变电站均已上送，可开放容量调整为0 | 红色
1325 | 汶上县 | 郭楼供电所 | 35kV郭楼变电站 | 10kV郭北线 | 小赵北 | 小赵北 | 200 | 157 | 0 | 县域内两座220千伏变电站均已上送，可开放容量调整为0 | 红色
1326 | 汶上县 | 郭楼供电所 | 35kV郭楼变电站 | 10kV美和Ⅰ线 | 10kV张辛线陈楼照明台区 | 10kV张辛线陈楼照明台区 | 400 | 0 | 0 | 县域内两座220千伏变电站均已上送，可开放容量调整为0 | 红色
1327 | 汶上县 | 郭楼供电所 | 35kV郭楼变电站 | 10kV郭北线 | 10kV郭西线姜店西南台区 | 10kV郭西线姜店西南台区 | 160 | 124 | 0 | 县域内两座220千伏变电站均已上送，可开放容量调整为0 | 红色
1328 | 汶上县 | 郭楼供电所 | 35kV郭楼变电站 | 10kV郭北线 | 郭楼镇十五中 | 郭楼镇十五中 | 200 | 63 | 0 | 县域内两座220千伏变电站均已上送，可开放容量调整为0 | 红色
1329 | 汶上县 | 郭楼供电所 | 35kV郭楼变电站 | 10kV张辛线 | 胡庙照明 | 胡庙照明 | 400 | 175 | 0 | 县域内两座220千伏变电站均已上送，可开放容量调整为0 | 红色
1330 | 汶上县 | 郭楼供电所 | 35kV郭楼变电站 | 10kV郭北线 | 镇直西台 | 镇直西台 | 400 | 0 | 0 | 县域内两座220千伏变电站均已上送，可开放容量调整为0 | 红色
1331 | 汶上县 | 郭楼供电所 | 35kV郭楼变电站 | 10kV郭北线 | 镇直公变东台 | 镇直公变东台 | 400 | 0 | 0 | 县域内两座220千伏变电站均已上送，可开放容量调整为0 | 红色
1332 | 汶上县 | 郭楼供电所 | 35kV郭楼变电站 | 10kV郭北线 | 姜店 | 姜店 | 400 | 269 | 0 | 县域内两座220千伏变电站均已上送，可开放容量调整为0 | 红色
1333 | 汶上县 | 郭楼供电所 | 35kV郭楼变电站 | 10kV张辛线 | 邓庄东照明 | 邓庄东照明 | 200 | 89 | 0 | 县域内两座220千伏变电站均已上送，可开放容量调整为0 | 红色
1334 | 汶上县 | 郭楼供电所 | 35kV郭楼变电站 | 10kV郭北线 | 郑村 | 郑村 | 400 | 216 | 0 | 县域内两座220千伏变电站均已上送，可开放容量调整为0 | 红色
1335 | 汶上县 | 郭楼供电所 | 35kV郭楼变电站 | 10kV郭北线 | 范庙南台区 | 范庙南台区 | 160 | 36 | 0 | 县域内两座220千伏变电站均已上送，可开放容量调整为0 | 红色
1336 | 汶上县 | 郭楼供电所 | 35kV郭楼变电站 | 10kV郭东线 | 后沙村西 | 后沙村西 | 200 | 36 | 0 | 县域内两座220千伏变电站均已上送，可开放容量调整为0 | 红色
1337 | 汶上县 | 郭楼供电所 | 35kV郭楼变电站 | 10kV郭东线 | 大李庄 | 大李庄 | 400 | 396 | 0 | 县域内两座220千伏变电站均已上送，可开放容量调整为0 | 红色
1338 | 汶上县 | 郭楼供电所 | 35kV郭楼变电站 | 10kV郭东线 | 康村西 | 康村西 | 200 | 57.68 | 0 | 县域内两座220千伏变电站均已上送，可开放容量调整为0 | 红色
1339 | 汶上县 | 郭楼供电所 | 35kV郭楼变电站 | 10kV美和Ⅱ线 | 10kV美和II线美和D区2号配电室2号变配变 | 10kV美和II线美和D区2号配电室2号变配变 | 630 | 0 | 0 | 县域内两座220千伏变电站均已上送，可开放容量调整为0 | 红色
1340 | 汶上县 | 郭楼供电所 | 35kV郭楼变电站 | 10kV美和Ⅰ线 | 10kV美和I线美和C区1号配电室2号变配变 | 10kV美和I线美和C区1号配电室2号变配变 | 630 | 0 | 0 | 县域内两座220千伏变电站均已上送，可开放容量调整为0 | 红色
1341 | 汶上县 | 郭楼供电所 | 35kV郭楼变电站 | 10kV郭北线 | 10kV郭北线供销社家园 | 10kV郭北线供销社家园 | 160 | 31 | 0 | 县域内两座220千伏变电站均已上送，可开放容量调整为0 | 红色
1342 | 汶上县 | 郭楼供电所 | 35kV郭楼变电站 | 10kV郭东线 | 10kV郭东线大李庄南变压器 | 10kV郭东线大李庄南变压器 | 200 | 181 | 0 | 县域内两座220千伏变电站均已上送，可开放容量调整为0 | 红色
1343 | 汶上县 | 郭楼供电所 | 35kV郭楼变电站 | 10kV郭北线 | 10KV郭北线蔚村西台区 | 10KV郭北线蔚村西台区 | 200 | 0 | 0 | 县域内两座220千伏变电站均已上送，可开放容量调整为0 | 红色
1344 | 汶上县 | 郭楼供电所 | 35kV郭楼变电站 | 10kV美和Ⅰ线 | 10kV张辛线郭楼镇陈楼南台区 | 10kV张辛线郭楼镇陈楼南台区 | 400 | 114 | 0 | 县域内两座220千伏变电站均已上送，可开放容量调整为0 | 红色
1345 | 汶上县 | 郭楼供电所 | 35kV郭楼变电站 | 10kV郭北线 | 高庄东 | 高庄东 | 200 | 195 | 0 | 县域内两座220千伏变电站均已上送，可开放容量调整为0 | 红色
1346 | 汶上县 | 郭楼供电所 | 35kV郭楼变电站 | 10kV郭西线 | 王楼北 | 王楼北 | 200 | 58 | 0 | 县域内两座220千伏变电站均已上送，可开放容量调整为0 | 红色
1347 | 汶上县 | 郭楼供电所 | 35kV郭楼变电站 | 10kV郭北线 | 镇直南台 | 镇直南台 | 200 | 45 | 0 | 县域内两座220千伏变电站均已上送，可开放容量调整为0 | 红色
1348 | 汶上县 | 郭楼供电所 | 35kV郭楼变电站 | 10kV张辛线 | 陈海东台区 | 陈海东台区 | 200 | 101 | 0 | 县域内两座220千伏变电站均已上送，可开放容量调整为0 | 红色
1349 | 汶上县 | 郭楼供电所 | 35kV郭楼变电站 | 10kV郭东线 | 王府庄 | 王府庄 | 200 | 174 | 0 | 县域内两座220千伏变电站均已上送，可开放容量调整为0 | 红色
1350 | 汶上县 | 郭楼供电所 | 35kV郭楼变电站 | 10kV郭东线 | 水口北 | 水口北 | 200 | 0 | 0 | 县域内两座220千伏变电站均已上送，可开放容量调整为0 | 红色
1351 | 汶上县 | 郭楼供电所 | 35kV郭楼变电站 | 10kV郭西线 | 小古墩 | 小古墩 | 250 | 274 | 0 | 县域内两座220千伏变电站均已上送，可开放容量调整为0 | 红色
1352 | 汶上县 | 郭楼供电所 | 35kV郭楼变电站 | 10kV张辛线 | 营墙 | 营墙 | 160 | 153 | 0 | 县域内两座220千伏变电站均已上送，可开放容量调整为0 | 红色
1353 | 汶上县 | 郭楼供电所 | 35kV郭楼变电站 | 10kV张辛线 | 张马庄 | 张马庄 | 400 | 271 | 0 | 县域内两座220千伏变电站均已上送，可开放容量调整为0 | 红色
1354 | 汶上县 | 郭楼供电所 | 35kV郭楼变电站 | 10kV郭北线 | 南坝东 | 南坝东 | 200 | 0 | 0 | 县域内两座220千伏变电站均已上送，可开放容量调整为0 | 红色
1355 | 汶上县 | 郭楼供电所 | 35kV郭楼变电站 | 10kV张辛线 | 10kV张辛线马店西 | 10kV张辛线马店西 | 400 | 264 | 0 | 县域内两座220千伏变电站均已上送，可开放容量调整为0 | 红色
1356 | 汶上县 | 郭楼供电所 | 35kV郭楼变电站 | 10kV郭西线 | 10kV郭西线张坝口北 | 10kV郭西线张坝口北 | 400 | 22 | 0 | 县域内两座220千伏变电站均已上送，可开放容量调整为0 | 红色
1357 | 汶上县 | 郭楼供电所 | 35kV郭楼变电站 | 10kV美和Ⅱ线 | 10kV张辛线古城北台区 | 10kV张辛线古城北台区 | 400 | 149 | 0 | 县域内两座220千伏变电站均已上送，可开放容量调整为0 | 红色
1358 | 汶上县 | 郭楼供电所 | 35kV郭楼变电站 | 10kV美和Ⅱ线 | 10kV张辛线郭楼镇古城新北台区 | 10kV张辛线郭楼镇古城新北台区 | 200 | 0 | 0 | 县域内两座220千伏变电站均已上送，可开放容量调整为0 | 红色
1359 | 汶上县 | 郭楼供电所 | 35kV郭楼变电站 | 10kV郭北线 | 10KV郭北线镇直东南箱变 | 10KV郭北线镇直东南箱变 | 400 | 0 | 0 | 县域内两座220千伏变电站均已上送，可开放容量调整为0 | 红色
1360 | 汶上县 | 郭楼供电所 | 35kV郭楼变电站 | 10kV郭东线 | 10kV郭东线王府庄正北 | 10kV郭东线王府庄正北 | 200 | 77 | 0 | 县域内两座220千伏变电站均已上送，可开放容量调整为0 | 红色
1361 | 汶上县 | 郭楼供电所 | 35kV郭楼变电站 | 10kV郭东线 | 10kV郭东线水口村西台架 | 10kV郭东线水口村西台架 | 200 | 29 | 0 | 县域内两座220千伏变电站均已上送，可开放容量调整为0 | 红色
1362 | 汶上县 | 郭楼供电所 | 35kV郭楼变电站 | 10kV郭东线 | 10kV郭东线康村西南台架 | 10kV郭东线康村西南台架 | 200 | 24.3 | 0 | 县域内两座220千伏变电站均已上送，可开放容量调整为0 | 红色
1363 | 汶上县 | 郭楼供电所 | 35kV郭楼变电站 | 10kV郭北线 | 10kV郭北线梁庞庄南台架 | 10kV郭北线梁庞庄南台架 | 400 | 438 | 0 | 县域内两座220千伏变电站均已上送，可开放容量调整为0 | 红色
1364 | 汶上县 | 郭楼供电所 | 35kV郭楼变电站 | 10kV张辛线 | 10kV张辛线后烟店东台架 | 10kV张辛线后烟店东台架 | 200 | 46 | 0 | 县域内两座220千伏变电站均已上送，可开放容量调整为0 | 红色
1365 | 汶上县 | 郭楼供电所 | 35kV郭楼变电站 | 10kV张辛线 | 10kV张辛线李村正南台区 | 10kV张辛线李村正南台区 | 400 | 198 | 0 | 县域内两座220千伏变电站均已上送，可开放容量调整为0 | 红色
1366 | 汶上县 | 郭楼供电所 | 35kV郭楼变电站 | 10kV郭东线 | 10kV郭东线大李庄村北台架 | 10kV郭东线大李庄村北台架 | 400 | 359 | 0 | 县域内两座220千伏变电站均已上送，可开放容量调整为0 | 红色
1367 | 汶上县 | 郭楼供电所 | 35kV郭楼变电站 | 10kV郭东线 | 10kV郭东线孙庄村南北台架 | 10kV郭东线孙庄村南北台架 | 400 | 81 | 0 | 县域内两座220千伏变电站均已上送，可开放容量调整为0 | 红色
1368 | 汶上县 | 郭楼供电所 | 35kV郭楼变电站 | 10kV郭北线 | 10kV郭北线梁庞庄村东台架 | 10kV郭北线梁庞庄村东台架 | 315 | 242 | 0 | 县域内两座220千伏变电站均已上送，可开放容量调整为0 | 红色
1369 | 汶上县 | 郭楼供电所 | 35kV郭楼变电站 | 10kV张辛线 | 10kV张辛线李村西台区 | 10kV张辛线李村西台区 | 200 | 78 | 0 | 县域内两座220千伏变电站均已上送，可开放容量调整为0 | 红色
1370 | 汶上县 | 郭楼供电所 | 35kV郭楼变电站 | 10kV张辛线 | 10kV张辛线杨集村北台架 | 10kV张辛线杨集村北台架 | 200 | 135 | 0 | 县域内两座220千伏变电站均已上送，可开放容量调整为0 | 红色
1371 | 汶上县 | 郭楼供电所 | 35kV郭楼变电站 | 10kV郭东线 | 10kV郭东线水口村东南台架 | 10kV郭东线水口村东南台架 | 200 | 0 | 0 | 县域内两座220千伏变电站均已上送，可开放容量调整为0 | 红色
1372 | 汶上县 | 郭楼供电所 | 35kV郭楼变电站 | 10kV郭东线 | 10kV郭东线 后沙村东400变 | 10kV郭东线 后沙村东400变 | 400 | 388 | 0 | 县域内两座220千伏变电站均已上送，可开放容量调整为0 | 红色
1373 | 汶上县 | 郭楼供电所 | 35kV郭楼变电站 | 10kV郭北线 | 10kV郭北线蔚村南台区 | 10kV郭北线蔚村南台区 | 400 | 202 | 0 | 县域内两座220千伏变电站均已上送，可开放容量调整为0 | 红色
1374 | 汶上县 | 郭楼供电所 | 35kV郭楼变电站 | 10kV郭东线 | 10kV郭东线康村东北台架 | 10kV郭东线康村东北台架 | 200 | 36 | 0 | 县域内两座220千伏变电站均已上送，可开放容量调整为0 | 红色
1375 | 汶上县 | 郭楼供电所 | 35kV郭楼变电站 | 10kV郭东线 | 10kV郭东线孙庄村东北台架 | 10kV郭东线孙庄村东北台架 | 200 | 103 | 0 | 县域内两座220千伏变电站均已上送，可开放容量调整为0 | 红色
1376 | 汶上县 | 郭楼供电所 | 35kV郭楼变电站 | 10kV郭东线 | 10kV郭东线康村东南台架 | 10kV郭东线康村东南台架 | 400 | 134 | 0 | 县域内两座220千伏变电站均已上送，可开放容量调整为0 | 红色
1377 | 汶上县 | 郭楼供电所 | 35kV郭楼变电站 | 10kV郭东线 | 10kV郭东线康村西北台架 | 10kV郭东线康村西北台架 | 400 | 0 | 0 | 县域内两座220千伏变电站均已上送，可开放容量调整为0 | 红色
1378 | 汶上县 | 郭楼供电所 | 35kV郭楼变电站 | 10kV郭东线 | 张庄村东400变 | 张庄村东400变 | 400 | 144 | 0 | 县域内两座220千伏变电站均已上送，可开放容量调整为0 | 红色
1379 | 汶上县 | 郭楼供电所 | 35kV郭楼变电站 | 10kV张辛线 | 张辛庄北400变 | 张辛庄北400变 | 400 | 192 | 0 | 县域内两座220千伏变电站均已上送，可开放容量调整为0 | 红色
1380 | 汶上县 | 郭楼供电所 | 35kV郭楼变电站 | 10kV郭东线 | 崔元北400变 | 崔元北400变 | 400 | 154 | 0 | 县域内两座220千伏变电站均已上送，可开放容量调整为0 | 红色
1381 | 汶上县 | 郭楼供电所 | 35kV郭楼变电站 | 10kV郭东线 | 张庄村南200变 | 张庄村南200变 | 200 | 68 | 0 | 县域内两座220千伏变电站均已上送，可开放容量调整为0 | 红色
1382 | 汶上县 | 郭楼供电所 | 35kV郭楼变电站 | 10kV张辛线 | 10kV张辛线西海子南台区台架变 | 10kV张辛线西海子南台区台架变 | 400 | 326.2 | 0 | 县域内两座220千伏变电站均已上送，可开放容量调整为0 | 红色
1383 | 汶上县 | 郭楼供电所 | 35kV郭楼变电站 | 10kV张辛线 | 西海子 | 西海子 | 400 | 173 | 0 | 县域内两座220千伏变电站均已上送，可开放容量调整为0 | 红色
1384 | 汶上县 | 郭楼供电所 | 35kV郭楼变电站 | 10kV张辛线 | 张辛庄照明 | 张辛庄照明 | 160 | 0 | 0 | 县域内两座220千伏变电站均已上送，可开放容量调整为0 | 红色
1385 | 汶上县 | 康驿供电所 | 35kV康驿变电站 | 10kV康南线 | 范街 | 范街 | 160 | 88 | 0 | 县域内两座220千伏变电站均已上送，可开放容量调整为0 | 红色
1386 | 汶上县 | 康驿供电所 | 35kV康驿变电站 | 10kV康西线 | 刘庄村 | 刘庄村 | 400 | 301 | 0 | 县域内两座220千伏变电站均已上送，可开放容量调整为0 | 红色
1387 | 汶上县 | 康驿供电所 | 35kV康驿变电站 | 10kV康西线 | 谭庄村 | 谭庄村 | 400 | 231.22 | 0 | 县域内两座220千伏变电站均已上送，可开放容量调整为0 | 红色
1388 | 汶上县 | 康驿供电所 | 35kV康驿变电站 | 10kV康北线 | 前赵村 | 前赵村 | 160 | 30 | 0 | 县域内两座220千伏变电站均已上送，可开放容量调整为0 | 红色
1389 | 汶上县 | 康驿供电所 | 35kV康驿变电站 | 10kV康直线 | 康驿康达社区2#配电室1#变 | 康驿康达社区2#配电室1#变 | 500 | 0 | 0 | 县域内两座220千伏变电站均已上送，可开放容量调整为0 | 红色
1390 | 汶上县 | 康驿供电所 | 35kV康驿变电站 | 10kV康南线 | 王堂东台 | 王堂东台 | 400 | 359.8 | 0 | 县域内两座220千伏变电站均已上送，可开放容量调整为0 | 红色
1391 | 汶上县 | 康驿供电所 | 35kV康驿变电站 | 10kV康西线 | 水店村 | 水店村 | 400 | 167 | 0 | 县域内两座220千伏变电站均已上送，可开放容量调整为0 | 红色
1392 | 汶上县 | 康驿供电所 | 35kV康驿变电站 | 10kV康直线 | 康驿康达社区1#配电室2#变 | 康驿康达社区1#配电室2#变 | 500 | 0 | 0 | 县域内两座220千伏变电站均已上送，可开放容量调整为0 | 红色
1393 | 汶上县 | 康驿供电所 | 35kV康驿变电站 | 10kV康北线 | 李元东台 | 李元东台 | 200 | 173.1 | 0 | 县域内两座220千伏变电站均已上送，可开放容量调整为0 | 红色
1394 | 汶上县 | 康驿供电所 | 35kV康驿变电站 | 10kV康宋线 | 张街村 | 张街村 | 100 | 0 | 0 | 县域内两座220千伏变电站均已上送，可开放容量调整为0 | 红色
1395 | 汶上县 | 康驿供电所 | 35kV康驿变电站 | 10kV康南线 | 10kV康南线范街排灌4号台架变 | 10kV康南线范街排灌4号台架变 | 100 | 0 | 0 | 县域内两座220千伏变电站均已上送，可开放容量调整为0 | 红色
1396 | 汶上县 | 康驿供电所 | 35kV康驿变电站 | 10kV康北线 | 10kV康北线麻窝后高排灌6号台架变 | 10kV康北线麻窝后高排灌6号台架变 | 100 | 0 | 0 | 县域内两座220千伏变电站均已上送，可开放容量调整为0 | 红色
1397 | 汶上县 | 康驿供电所 | 35kV康驿变电站 | 10kV康西线 | 10kV康西线邵庄村排灌4号台架变 | 10kV康西线邵庄村排灌4号台架变 | 160 | 0 | 0 | 县域内两座220千伏变电站均已上送，可开放容量调整为0 | 红色
1398 | 汶上县 | 康驿供电所 | 35kV康驿变电站 | 10kV康西线 | 10kV康西线邵庄村排灌9号台架变 | 10kV康西线邵庄村排灌9号台架变 | 100 | 0 | 0 | 县域内两座220千伏变电站均已上送，可开放容量调整为0 | 红色
1399 | 汶上县 | 康驿供电所 | 35kV康驿变电站 | 10kV康宋线 | 10kV康宋线陈街3#照明 | 10kV康宋线陈街3#照明 | 400 | 138 | 0 | 县域内两座220千伏变电站均已上送，可开放容量调整为0 | 红色
1400 | 汶上县 | 康驿供电所 | 35kV康驿变电站 | 10kV康宋线 | 10kV康宋线陈街东台照明 | 10kV康宋线陈街东台照明 | 400 | 17.985 | 0 | 县域内两座220千伏变电站均已上送，可开放容量调整为0 | 红色
1401 | 汶上县 | 康驿供电所 | 35kV康驿变电站 | 10kV康南线 | 10kV康南线寨子号照明 | 10kV康南线寨子号照明 | 200 | 38 | 0 | 县域内两座220千伏变电站均已上送，可开放容量调整为0 | 红色
1402 | 汶上县 | 康驿供电所 | 35kV康驿变电站 | 10kV康西线 | 10kV康西线谭庄村3号照明台区 | 10kV康西线谭庄村3号照明台区 | 400 | 66.7 | 0 | 县域内两座220千伏变电站均已上送，可开放容量调整为0 | 红色
1403 | 汶上县 | 康驿供电所 | 35kV康驿变电站 | 10kV康宋线 | 10kV康宋线曾堂闫庄 | 10kV康宋线曾堂闫庄 | 200 | 124.1 | 0 | 县域内两座220千伏变电站均已上送，可开放容量调整为0 | 红色
1404 | 汶上县 | 康驿供电所 | 35kV康驿变电站 | 10kV康直线 | 10kV康直线康中五号 | 10kV康直线康中五号 | 400 | 178 | 0 | 县域内两座220千伏变电站均已上送，可开放容量调整为0 | 红色
1405 | 汶上县 | 康驿供电所 | 35kV康驿变电站 | 10kV康南线 | 庙东西台 | 庙东西台 | 200 | 19 | 0 | 县域内两座220千伏变电站均已上送，可开放容量调整为0 | 红色
1406 | 汶上县 | 康驿供电所 | 35kV康驿变电站 | 10kV康西线 | 10kV康西线刘庄村北2 | 10kV康西线刘庄村北2 | 200 | 32 | 0 | 县域内两座220千伏变电站均已上送，可开放容量调整为0 | 红色
1407 | 汶上县 | 康驿供电所 | 35kV康驿变电站 | 10kV康西线 | 10kV康西线苏桥村北1 | 10kV康西线苏桥村北1 | 200 | 90 | 0 | 县域内两座220千伏变电站均已上送，可开放容量调整为0 | 红色
1408 | 汶上县 | 康驿供电所 | 35kV康驿变电站 | 10kV康西线 | 10kV康西线邵庄村北 | 10kV康西线邵庄村北 | 200 | 75 | 0 | 县域内两座220千伏变电站均已上送，可开放容量调整为0 | 红色
1409 | 汶上县 | 康驿供电所 | 35kV康驿变电站 | 10kV康东线 | 东唐阳村 | 东唐阳村 | 160 | 22 | 0 | 县域内两座220千伏变电站均已上送，可开放容量调整为0 | 红色
1410 | 汶上县 | 康驿供电所 | 35kV康驿变电站 | 10kV康西线 | 邵庄村 | 邵庄村 | 200 | 30 | 0 | 县域内两座220千伏变电站均已上送，可开放容量调整为0 | 红色
1411 | 汶上县 | 康驿供电所 | 35kV康驿变电站 | 10kV康直线 | 寨子村 | 寨子村 | 250 | 116.89 | 0 | 县域内两座220千伏变电站均已上送，可开放容量调整为0 | 红色
1412 | 汶上县 | 康驿供电所 | 35kV康驿变电站 | 10kV康宋线 | 万庄 | 万庄 | 200 | 19 | 0 | 县域内两座220千伏变电站均已上送，可开放容量调整为0 | 红色
1413 | 汶上县 | 康驿供电所 | 35kV康驿变电站 | 10kV康南线 | 李庄村 | 李庄村 | 250 | 64 | 0 | 县域内两座220千伏变电站均已上送，可开放容量调整为0 | 红色
1414 | 汶上县 | 康驿供电所 | 35kV康驿变电站 | 10kV康西线 | 苏桥南 | 苏桥南 | 200 | 90 | 0 | 县域内两座220千伏变电站均已上送，可开放容量调整为0 | 红色
1415 | 汶上县 | 康驿供电所 | 35kV康驿变电站 | 10kV康东线 | 10kV康东线李集东台 | 10kV康东线李集东台 | 400 | 40 | 0 | 县域内两座220千伏变电站均已上送，可开放容量调整为0 | 红色
1416 | 汶上县 | 康驿供电所 | 35kV康驿变电站 | 10kV康宋线 | 10kV康宋线前徐西台 | 10kV康宋线前徐西台 | 400 | 217 | 0 | 县域内两座220千伏变电站均已上送，可开放容量调整为0 | 红色
1417 | 汶上县 | 康驿供电所 | 35kV康驿变电站 | 10kV康直线 | 10kV康直线康北村 | 10kV康直线康北村 | 400 | 279 | 0 | 县域内两座220千伏变电站均已上送，可开放容量调整为0 | 红色
1418 | 汶上县 | 康驿供电所 | 35kV康驿变电站 | 10kV康直线 | 10kV康直线康北五号 | 10kV康直线康北五号 | 400 | 0 | 0 | 县域内两座220千伏变电站均已上送，可开放容量调整为0 | 红色
1419 | 汶上县 | 康驿供电所 | 35kV康驿变电站 | 10kV康达线 | 康中三号 | 康中三号 | 200 | 157 | 0 | 县域内两座220千伏变电站均已上送，可开放容量调整为0 | 红色
1420 | 汶上县 | 康驿供电所 | 35kV康驿变电站 | 10kV康东线 | 10kV康东线康庄三号 | 10kV康东线康庄三号 | 200 | 66 | 0 | 县域内两座220千伏变电站均已上送，可开放容量调整为0 | 红色
1421 | 汶上县 | 康驿供电所 | 35kV康驿变电站 | 10kV康北线 | 玉皇庙 | 玉皇庙 | 200 | 63 | 0 | 县域内两座220千伏变电站均已上送，可开放容量调整为0 | 红色
1422 | 汶上县 | 康驿供电所 | 35kV康驿变电站 | 10kV康宋线 | 前徐照明（东台） | 前徐照明（东台） | 200 | 238 | 0 | 县域内两座220千伏变电站均已上送，可开放容量调整为0 | 红色
1423 | 汶上县 | 康驿供电所 | 35kV康驿变电站 | 10kV康东线 | 李集村 | 李集村 | 400 | 16 | 0 | 县域内两座220千伏变电站均已上送，可开放容量调整为0 | 红色
1424 | 汶上县 | 康驿供电所 | 35kV康驿变电站 | 10kV康宋线 | 金街东 | 金街东 | 200 | 84 | 0 | 县域内两座220千伏变电站均已上送，可开放容量调整为0 | 红色
1425 | 汶上县 | 康驿供电所 | 35kV康驿变电站 | 10kV康西线 | 10kV康西线水店村排灌1号台架变 | 10kV康西线水店村排灌1号台架变 | 200 | 0 | 0 | 县域内两座220千伏变电站均已上送，可开放容量调整为0 | 红色
1426 | 汶上县 | 康驿供电所 | 35kV康驿变电站 | 10kV康北线 | 10kV康北线麻窝后高排灌3号台架变 | 10kV康北线麻窝后高排灌3号台架变 | 100 | 0 | 0 | 县域内两座220千伏变电站均已上送，可开放容量调整为0 | 红色
1427 | 汶上县 | 康驿供电所 | 35kV康驿变电站 | 10kV康东线 | 10kV康东线解庄排灌2号台架变 | 10kV康东线解庄排灌2号台架变 | 100 | 0 | 0 | 县域内两座220千伏变电站均已上送，可开放容量调整为0 | 红色
1428 | 汶上县 | 康驿供电所 | 35kV康驿变电站 | 10kV康西线 | 10kV康西线水店村排灌7号台架变 | 10kV康西线水店村排灌7号台架变 | 100 | 0 | 0 | 县域内两座220千伏变电站均已上送，可开放容量调整为0 | 红色
1429 | 汶上县 | 康驿供电所 | 35kV康驿变电站 | 10kV康西线 | 10kV康西线水店村排灌9号台架变 | 10kV康西线水店村排灌9号台架变 | 100 | 0 | 0 | 县域内两座220千伏变电站均已上送，可开放容量调整为0 | 红色
1430 | 汶上县 | 康驿供电所 | 35kV康驿变电站 | 10kV康西线 | 10kV康西线邵庄村排灌23号台架变 | 10kV康西线邵庄村排灌23号台架变 | 100 | 0 | 0 | 县域内两座220千伏变电站均已上送，可开放容量调整为0 | 红色
1431 | 汶上县 | 康驿供电所 | 35kV康驿变电站 | 10kV康北线 | 10KV康北线前赵村排灌2号台架变 | 10KV康北线前赵村排灌2号台架变 | 100 | 0 | 0 | 县域内两座220千伏变电站均已上送，可开放容量调整为0 | 红色
1432 | 汶上县 | 康驿供电所 | 35kV康驿变电站 | 10kV康西线 | 10kV康西线邵庄村排灌15号台架变 | 10kV康西线邵庄村排灌15号台架变 | 100 | 0 | 0 | 县域内两座220千伏变电站均已上送，可开放容量调整为0 | 红色
1433 | 汶上县 | 康驿供电所 | 35kV康驿变电站 | 10kV康西线 | 10KV康西线水店村排灌10号台架变 | 10KV康西线水店村排灌10号台架变 | 100 | 0 | 0 | 县域内两座220千伏变电站均已上送，可开放容量调整为0 | 红色
1434 | 汶上县 | 康驿供电所 | 35kV康驿变电站 | 10kV康西线 | 10kV康西线邵庄村排灌22号台架变 | 10kV康西线邵庄村排灌22号台架变 | 100 | 0 | 0 | 县域内两座220千伏变电站均已上送，可开放容量调整为0 | 红色
1435 | 汶上县 | 康驿供电所 | 35kV康驿变电站 | 10kV康北线 | 10kV康北线麻窝后高排灌1号台架变 | 10kV康北线麻窝后高排灌1号台架变 | 160 | 0 | 0 | 县域内两座220千伏变电站均已上送，可开放容量调整为0 | 红色
1436 | 汶上县 | 康驿供电所 | 35kV康驿变电站 | 10kV康北线 | 10kV康北线麻窝后刘排灌3号台架变 | 10kV康北线麻窝后刘排灌3号台架变 | 100 | 0 | 0 | 县域内两座220千伏变电站均已上送，可开放容量调整为0 | 红色
1437 | 汶上县 | 康驿供电所 | 35kV康驿变电站 | 10kV康西线 | 10kV康西线邵庄村排灌6号台架变 | 10kV康西线邵庄村排灌6号台架变 | 100 | 0 | 0 | 县域内两座220千伏变电站均已上送，可开放容量调整为0 | 红色
1438 | 汶上县 | 康驿供电所 | 35kV康驿变电站 | 10kV康西线 | 10kV康西线邵庄村排灌19号台架变 | 10kV康西线邵庄村排灌19号台架变 | 160 | 0 | 0 | 县域内两座220千伏变电站均已上送，可开放容量调整为0 | 红色
1439 | 汶上县 | 康驿供电所 | 35kV康驿变电站 | 10kV康北线 | 10kV康北线后刘村排灌5号台架变 | 10kV康北线后刘村排灌5号台架变 | 50 | 0 | 0 | 县域内两座220千伏变电站均已上送，可开放容量调整为0 | 红色
1440 | 汶上县 | 康驿供电所 | 35kV康驿变电站 | 10kV康北线 | 10KV康北线颜珠村排灌3号台架变 | 10KV康北线颜珠村排灌3号台架变 | 100 | 0 | 0 | 县域内两座220千伏变电站均已上送，可开放容量调整为0 | 红色
1441 | 汶上县 | 康驿供电所 | 35kV康驿变电站 | 10kV康西线 | 10kV康西线邵庄村排灌2号台架变 | 10kV康西线邵庄村排灌2号台架变 | 100 | 0 | 0 | 县域内两座220千伏变电站均已上送，可开放容量调整为0 | 红色
1442 | 汶上县 | 康驿供电所 | 35kV康驿变电站 | 10kV康北线 | 小邵五号 | 小邵五号 | 200 | 157 | 0 | 县域内两座220千伏变电站均已上送，可开放容量调整为0 | 红色
1443 | 汶上县 | 康驿供电所 | 35kV康驿变电站 | 10kV康西线 | 10kV康西线邵庄村排灌3号台架变 | 10kV康西线邵庄村排灌3号台架变 | 100 | 0 | 0 | 县域内两座220千伏变电站均已上送，可开放容量调整为0 | 红色
1444 | 汶上县 | 康驿供电所 | 35kV康驿变电站 | 10kV康东线 | 10kV康东线解庄排灌3号台架变 | 10kV康东线解庄排灌3号台架变 | 100 | 0 | 0 | 县域内两座220千伏变电站均已上送，可开放容量调整为0 | 红色
1445 | 汶上县 | 康驿供电所 | 35kV康驿变电站 | 10kV康南线 | 前石塘村 | 前石塘村 | 160 | 0 | 0 | 县域内两座220千伏变电站均已上送，可开放容量调整为0 | 红色
1446 | 汶上县 | 康驿供电所 | 35kV康驿变电站 | 10kV康东线 | 大唐西南照明 | 大唐西南照明 | 200 | 46.08 | 0 | 县域内两座220千伏变电站均已上送，可开放容量调整为0 | 红色
1447 | 汶上县 | 康驿供电所 | 35kV康驿变电站 | 10kV康达线 | 康南村 | 康南村 | 400 | 25 | 0 | 县域内两座220千伏变电站均已上送，可开放容量调整为0 | 红色
1448 | 汶上县 | 康驿供电所 | 35kV康驿变电站 | 10kV康宋线 | 徐海北台 | 徐海北台 | 200 | 122.95 | 0 | 县域内两座220千伏变电站均已上送，可开放容量调整为0 | 红色
1449 | 汶上县 | 康驿供电所 | 35kV康驿变电站 | 10kV康达线 | 康南南台 | 康南南台 | 400 | 0 | 0 | 县域内两座220千伏变电站均已上送，可开放容量调整为0 | 红色
1450 | 汶上县 | 康驿供电所 | 35kV康驿变电站 | 10kV康西线 | 水店村 | 水店村 | 400 | 167 | 0 | 县域内两座220千伏变电站均已上送，可开放容量调整为0 | 红色
1451 | 汶上县 | 康驿供电所 | 35kV康驿变电站 | 10kV康东线 | 东凡南台 | 东凡南台 | 400 | 362.61 | 0 | 县域内两座220千伏变电站均已上送，可开放容量调整为0 | 红色
1452 | 汶上县 | 康驿供电所 | 35kV康驿变电站 | 10kV康东线 | 东凡章 | 东凡章 | 250 | 139 | 0 | 县域内两座220千伏变电站均已上送，可开放容量调整为0 | 红色
1453 | 汶上县 | 康驿供电所 | 35kV康驿变电站 | 10kV康宋线 | 宋庄 | 宋庄 | 200 | 0 | 0 | 县域内两座220千伏变电站均已上送，可开放容量调整为0 | 红色
1454 | 汶上县 | 康驿供电所 | 35kV康驿变电站 | 10kV康东线 | 李集东南台照明 | 李集东南台照明 | 160 | 0 | 0 | 县域内两座220千伏变电站均已上送，可开放容量调整为0 | 红色
1455 | 汶上县 | 康驿供电所 | 35kV康驿变电站 | 10kV康西线 | 英张村 | 英张村 | 400 | 0 | 0 | 县域内两座220千伏变电站均已上送，可开放容量调整为0 | 红色
1456 | 汶上县 | 康驿供电所 | 35kV康驿变电站 | 10kV康宋线 | 曾堂闫庄 | 曾堂闫庄 | 200 | 192.05 | 0 | 县域内两座220千伏变电站均已上送，可开放容量调整为0 | 红色
1457 | 汶上县 | 康驿供电所 | 35kV康驿变电站 | 10kV康南线 | 10kV康南线范街排灌1号台架变 | 10kV康南线范街排灌1号台架变 | 100 | 0 | 0 | 县域内两座220千伏变电站均已上送，可开放容量调整为0 | 红色
1458 | 汶上县 | 康驿供电所 | 35kV康驿变电站 | 10kV康北线 | 前王村 | 前王村 | 400 | 46.5 | 0 | 县域内两座220千伏变电站均已上送，可开放容量调整为0 | 红色
1459 | 汶上县 | 康驿供电所 | 35kV康驿变电站 | 10kV康西线 | 10kV康西线邵庄村排灌13号台架变 | 10kV康西线邵庄村排灌13号台架变 | 100 | 0 | 0 | 县域内两座220千伏变电站均已上送，可开放容量调整为0 | 红色
1460 | 汶上县 | 康驿供电所 | 35kV康驿变电站 | 10kV康西线 | 10kV康西线邵庄村排灌20号台架变 | 10kV康西线邵庄村排灌20号台架变 | 100 | 0 | 0 | 县域内两座220千伏变电站均已上送，可开放容量调整为0 | 红色
1461 | 汶上县 | 康驿供电所 | 35kV康驿变电站 | 10kV康直线 | 10kV康直线寨子村排灌3号台架变 | 10kV康直线寨子村排灌3号台架变 | 50 | 0 | 0 | 县域内两座220千伏变电站均已上送，可开放容量调整为0 | 红色
1462 | 汶上县 | 康驿供电所 | 35kV康驿变电站 | 10kV康南线 | 10kV康南线范街排灌2号台架变 | 10kV康南线范街排灌2号台架变 | 100 | 0 | 0 | 县域内两座220千伏变电站均已上送，可开放容量调整为0 | 红色
1463 | 汶上县 | 康驿供电所 | 35kV康驿变电站 | 10kV康北线 | 10kV康北线麻窝后高排灌7号台架变 | 10kV康北线麻窝后高排灌7号台架变 | 100 | 0 | 0 | 县域内两座220千伏变电站均已上送，可开放容量调整为0 | 红色
1464 | 汶上县 | 康驿供电所 | 35kV康驿变电站 | 10kV康西线 | 10kV康西线邵庄村排灌5号台架变 | 10kV康西线邵庄村排灌5号台架变 | 100 | 0 | 0 | 县域内两座220千伏变电站均已上送，可开放容量调整为0 | 红色
1465 | 汶上县 | 康驿供电所 | 35kV康驿变电站 | 10kV康西线 | 10kV康西线邵庄村排灌10号台架变 | 10kV康西线邵庄村排灌10号台架变 | 160 | 0 | 0 | 县域内两座220千伏变电站均已上送，可开放容量调整为0 | 红色
1466 | 汶上县 | 康驿供电所 | 35kV康驿变电站 | 10kV康东线 | 10kV康宋线金街村排灌2号台架变 | 10kV康宋线金街村排灌2号台架变 | 100 | 0 | 0 | 县域内两座220千伏变电站均已上送，可开放容量调整为0 | 红色
1467 | 汶上县 | 康驿供电所 | 35kV康驿变电站 | 10kV康西线 | 10KV康西线水店村排灌12号台架变 | 10KV康西线水店村排灌12号台架变 | 125 | 0 | 0 | 县域内两座220千伏变电站均已上送，可开放容量调整为0 | 红色
1468 | 汶上县 | 康驿供电所 | 35kV康驿变电站 | 10kV康北线 | 10KV康北线后刘村排灌1号台架变 | 10KV康北线后刘村排灌1号台架变 | 100 | 0 | 0 | 县域内两座220千伏变电站均已上送，可开放容量调整为0 | 红色
1469 | 汶上县 | 康驿供电所 | 35kV康驿变电站 | 10kV康东线 | 解庄南台照明 | 解庄南台照明 | 200 | 0 | 0 | 县域内两座220千伏变电站均已上送，可开放容量调整为0 | 红色
1470 | 汶上县 | 康驿供电所 | 35kV康驿变电站 | 10kV康宋线 | 董庄东台 | 董庄东台 | 200 | 0 | 0 | 县域内两座220千伏变电站均已上送，可开放容量调整为0 | 红色
1471 | 汶上县 | 康驿供电所 | 35kV康驿变电站 | 10kV康东线 | 东唐阳一号照明 | 东唐阳一号照明 | 200 | 23 | 0 | 县域内两座220千伏变电站均已上送，可开放容量调整为0 | 红色
1472 | 汶上县 | 康驿供电所 | 35kV康驿变电站 | 10kV康北线 | 10kV康北线前王村排灌2号台架变 | 10kV康北线前王村排灌2号台架变 | 100 | 0 | 0 | 县域内两座220千伏变电站均已上送，可开放容量调整为0 | 红色
1473 | 汶上县 | 康驿供电所 | 35kV康驿变电站 | 10kV康东线 | 10KV康宋线金街村排灌1号台架变 | 10KV康宋线金街村排灌1号台架变 | 100 | 0 | 0 | 县域内两座220千伏变电站均已上送，可开放容量调整为0 | 红色
1474 | 汶上县 | 康驿供电所 | 35kV康驿变电站 | 10kV康西线 | 10kV康西线邵庄村排灌24号台架变 | 10kV康西线邵庄村排灌24号台架变 | 100 | 0 | 0 | 县域内两座220千伏变电站均已上送，可开放容量调整为0 | 红色
1475 | 汶上县 | 康驿供电所 | 35kV康驿变电站 | 10kV康北线 | 10kV康北线麻窝村排灌1号台架变 | 10kV康北线麻窝村排灌1号台架变 | 100 | 0 | 0 | 县域内两座220千伏变电站均已上送，可开放容量调整为0 | 红色
1476 | 汶上县 | 康驿供电所 | 35kV康驿变电站 | 10kV康西线 | 10kV康西线邵庄村排灌16号台架变 | 10kV康西线邵庄村排灌16号台架变 | 160 | 0 | 0 | 县域内两座220千伏变电站均已上送，可开放容量调整为0 | 红色
1477 | 汶上县 | 康驿供电所 | 35kV康驿变电站 | 10kV康东线 | 10KV康东线康庄村排灌1号台架变 | 10KV康东线康庄村排灌1号台架变 | 100 | 0 | 0 | 县域内两座220千伏变电站均已上送，可开放容量调整为0 | 红色
1478 | 汶上县 | 康驿供电所 | 35kV康驿变电站 | 10kV康北线 | 10kV康北线麻窝后高排灌4号台架变 | 10kV康北线麻窝后高排灌4号台架变 | 100 | 0 | 0 | 县域内两座220千伏变电站均已上送，可开放容量调整为0 | 红色
1479 | 汶上县 | 康驿供电所 | 35kV康驿变电站 | 10kV康东线 | 10kV康东线薛庙排灌2号台架变 | 10kV康东线薛庙排灌2号台架变 | 100 | 0 | 0 | 县域内两座220千伏变电站均已上送，可开放容量调整为0 | 红色
1480 | 汶上县 | 康驿供电所 | 35kV康驿变电站 | 10kV康西线 | 10kV康西线水店村排灌5号台架变 | 10kV康西线水店村排灌5号台架变 | 100 | 0 | 0 | 县域内两座220千伏变电站均已上送，可开放容量调整为0 | 红色
1481 | 汶上县 | 康驿供电所 | 35kV康驿变电站 | 10kV康西线 | 10kV康西线邵庄村排灌7号台架变 | 10kV康西线邵庄村排灌7号台架变 | 100 | 0 | 0 | 县域内两座220千伏变电站均已上送，可开放容量调整为0 | 红色
1482 | 汶上县 | 康驿供电所 | 35kV康驿变电站 | 10kV康西线 | 10kV康西线水店村排灌6号台架变 | 10kV康西线水店村排灌6号台架变 | 100 | 0 | 0 | 县域内两座220千伏变电站均已上送，可开放容量调整为0 | 红色
1483 | 汶上县 | 康驿供电所 | 35kV康驿变电站 | 10kV康直线 | 康北四号 | 康北四号 | 400 | 0 | 0 | 县域内两座220千伏变电站均已上送，可开放容量调整为0 | 红色
1484 | 汶上县 | 康驿供电所 | 35kV康驿变电站 | 10kV康宋线 | 10kV康直线寨子村排灌2号台架变 | 10kV康直线寨子村排灌2号台架变 | 100 | 0 | 0 | 县域内两座220千伏变电站均已上送，可开放容量调整为0 | 红色
1485 | 汶上县 | 康驿供电所 | 35kV康驿变电站 | 10kV康东线 | 10kV康东线解庄排灌1号台架变 | 10kV康东线解庄排灌1号台架变 | 100 | 0 | 0 | 县域内两座220千伏变电站均已上送，可开放容量调整为0 | 红色
1486 | 汶上县 | 康驿供电所 | 35kV康驿变电站 | 10kV康直线 | 10kV康直线寨子村排灌6号台架变 | 10kV康直线寨子村排灌6号台架变 | 100 | 0 | 0 | 县域内两座220千伏变电站均已上送，可开放容量调整为0 | 红色
1487 | 汶上县 | 康驿供电所 | 35kV康驿变电站 | 10kV康直线 | 10kV康直线寨子村排灌1号台架变 | 10kV康直线寨子村排灌1号台架变 | 100 | 0 | 0 | 县域内两座220千伏变电站均已上送，可开放容量调整为0 | 红色
1488 | 汶上县 | 康驿供电所 | 35kV康驿变电站 | 10kV康宋线 | 徐海村 | 徐海村 | 200 | 160 | 0 | 县域内两座220千伏变电站均已上送，可开放容量调整为0 | 红色
1489 | 汶上县 | 康驿供电所 | 35kV康驿变电站 | 10kV康东线 | 西唐阳村 | 西唐阳村 | 200 | 137 | 0 | 县域内两座220千伏变电站均已上送，可开放容量调整为0 | 红色
1490 | 汶上县 | 康驿供电所 | 35kV康驿变电站 | 10kV康西线 | 邵庄东台二号 | 邵庄东台二号 | 200 | 0 | 0 | 县域内两座220千伏变电站均已上送，可开放容量调整为0 | 红色
1491 | 汶上县 | 康驿供电所 | 35kV康驿变电站 | 10kV康南线 | 高庄村 | 高庄村 | 315 | 18 | 0 | 县域内两座220千伏变电站均已上送，可开放容量调整为0 | 红色
1492 | 汶上县 | 康驿供电所 | 35kV康驿变电站 | 10kV康直线 | 寨子北台明 | 寨子北台明 | 200 | 210.2 | 0 | 县域内两座220千伏变电站均已上送，可开放容量调整为0 | 红色
1493 | 汶上县 | 康驿供电所 | 35kV康驿变电站 | 10kV康直线 | 康北东台（三） | 康北东台（三） | 400 | 25 | 0 | 县域内两座220千伏变电站均已上送，可开放容量调整为0 | 红色
1494 | 汶上县 | 康驿供电所 | 35kV康驿变电站 | 10kV康南线 | 范街东台照明 | 范街东台照明 | 200 | 67 | 0 | 县域内两座220千伏变电站均已上送，可开放容量调整为0 | 红色
1495 | 汶上县 | 康驿供电所 | 35kV康驿变电站 | 10kV康东线 | 李集照明三 | 李集照明三 | 200 | 13.5 | 0 | 县域内两座220千伏变电站均已上送，可开放容量调整为0 | 红色
1496 | 汶上县 | 康驿供电所 | 35kV康驿变电站 | 10kV康直线 | 寨子南台照明 | 寨子南台照明 | 200 | 98 | 0 | 县域内两座220千伏变电站均已上送，可开放容量调整为0 | 红色
1497 | 汶上县 | 康驿供电所 | 35kV康驿变电站 | 10kV康东线 | 薛庙东台照明 | 薛庙东台照明 | 200 | 0 | 0 | 县域内两座220千伏变电站均已上送，可开放容量调整为0 | 红色
1498 | 汶上县 | 康驿供电所 | 35kV康驿变电站 | 10kV康北线 | 小邵村 | 小邵村 | 200 | 117.35 | 0 | 县域内两座220千伏变电站均已上送，可开放容量调整为0 | 红色
1499 | 汶上县 | 康驿供电所 | 35kV康驿变电站 | 10kV康直线 | 寨子西台照明变压器 | 寨子西台照明变压器 | 200 | 126 | 0 | 县域内两座220千伏变电站均已上送，可开放容量调整为0 | 红色
1500 | 汶上县 | 康驿供电所 | 35kV康驿变电站 | 10kV康西线 | 邵庄 | 邵庄 | 315 | 70.5 | 0 | 县域内两座220千伏变电站均已上送，可开放容量调整为0 | 红色
1501 | 汶上县 | 康驿供电所 | 35kV康驿变电站 | 10kV康西线 | 赵营 | 赵营 | 250 | 249 | 0 | 县域内两座220千伏变电站均已上送，可开放容量调整为0 | 红色
1502 | 汶上县 | 康驿供电所 | 35kV康驿变电站 | 10kV康北线 | 瓦房二号 | 瓦房二号 | 200 | 22 | 0 | 县域内两座220千伏变电站均已上送，可开放容量调整为0 | 红色
1503 | 汶上县 | 康驿供电所 | 35kV康驿变电站 | 10kV康西线 | 10kV康西线邵庄村排灌18号台架变 | 10kV康西线邵庄村排灌18号台架变 | 160 | 0 | 0 | 县域内两座220千伏变电站均已上送，可开放容量调整为0 | 红色
1504 | 汶上县 | 康驿供电所 | 35kV康驿变电站 | 10kV康西线 | 10kV康西线邵庄村排灌18号台架变 | 10kV康西线邵庄村排灌18号台架变 | 160 | 0 | 0 | 县域内两座220千伏变电站均已上送，可开放容量调整为0 | 红色
1505 | 汶上县 | 康驿供电所 | 35kV康驿变电站 | 10kV康北线 | 10kV康北线颜珠村排灌2号台架变 | 10kV康北线颜珠村排灌2号台架变 | 100 | 0 | 0 | 县域内两座220千伏变电站均已上送，可开放容量调整为0 | 红色
1506 | 汶上县 | 康驿供电所 | 35kV康驿变电站 | 10kV康北线 | 10KV康北线前赵村排灌4号台架变 | 10KV康北线前赵村排灌4号台架变 | 125 | 0 | 0 | 县域内两座220千伏变电站均已上送，可开放容量调整为0 | 红色
1507 | 汶上县 | 康驿供电所 | 35kV康驿变电站 | 10kV康西线 | 10kV康西线水店村排灌2号台架变 | 10kV康西线水店村排灌2号台架变 | 100 | 0 | 0 | 县域内两座220千伏变电站均已上送，可开放容量调整为0 | 红色
1508 | 汶上县 | 康驿供电所 | 35kV康驿变电站 | 10kV康北线 | 10kV康北线麻窝后高排灌5号台架变 | 10kV康北线麻窝后高排灌5号台架变 | 100 | 0 | 0 | 县域内两座220千伏变电站均已上送，可开放容量调整为0 | 红色
1509 | 汶上县 | 康驿供电所 | 35kV康驿变电站 | 10kV康西线 | 邵庄五号照明 | 邵庄五号照明 | 200 | 79 | 0 | 县域内两座220千伏变电站均已上送，可开放容量调整为0 | 红色
1510 | 汶上县 | 康驿供电所 | 35kV康驿变电站 | 10kV康北线 | 瓦房照明 | 瓦房照明 | 200 | 99.7 | 0 | 县域内两座220千伏变电站均已上送，可开放容量调整为0 | 红色
1511 | 汶上县 | 康驿供电所 | 35kV康驿变电站 | 10kV康宋线 | 金街照明 | 金街照明 | 200 | 142 | 0 | 县域内两座220千伏变电站均已上送，可开放容量调整为0 | 红色
1512 | 汶上县 | 康驿供电所 | 35kV康驿变电站 | 10kV康南线 | 三十里铺 | 三十里铺 | 400 | 21 | 0 | 县域内两座220千伏变电站均已上送，可开放容量调整为0 | 红色
1513 | 汶上县 | 康驿供电所 | 35kV康驿变电站 | 10kV康北线 | 颜珠照明变 | 颜珠照明变 | 400 | 53 | 0 | 县域内两座220千伏变电站均已上送，可开放容量调整为0 | 红色
1514 | 汶上县 | 康驿供电所 | 35kV康驿变电站 | 10kV康西线 | 10kV康西线寨子村排灌4号台架变 | 10kV康西线寨子村排灌4号台架变 | 100 | 0 | 0 | 县域内两座220千伏变电站均已上送，可开放容量调整为0 | 红色
1515 | 汶上县 | 康驿供电所 | 35kV康驿变电站 | 10kV康西线 | 10kV康西线邵庄村排灌21号台架变 | 10kV康西线邵庄村排灌21号台架变 | 100 | 0 | 0 | 县域内两座220千伏变电站均已上送，可开放容量调整为0 | 红色
1516 | 汶上县 | 康驿供电所 | 35kV康驿变电站 | 10kV康北线 | 10kV康北线麻窝后刘排灌2号台架变 | 10kV康北线麻窝后刘排灌2号台架变 | 100 | 0 | 0 | 县域内两座220千伏变电站均已上送，可开放容量调整为0 | 红色
1517 | 汶上县 | 康驿供电所 | 35kV康驿变电站 | 10kV康西线 | 10kV康西线邵庄村排灌11号台架变 | 10kV康西线邵庄村排灌11号台架变 | 100 | 0 | 0 | 县域内两座220千伏变电站均已上送，可开放容量调整为0 | 红色
1518 | 汶上县 | 康驿供电所 | 35kV康驿变电站 | 10kV康西线 | 10kV康西线邵庄村排灌14号台架变 | 10kV康西线邵庄村排灌14号台架变 | 100 | 0 | 0 | 县域内两座220千伏变电站均已上送，可开放容量调整为0 | 红色
1519 | 汶上县 | 康驿供电所 | 35kV康驿变电站 | 10kV康北线 | 10KV康北线前赵村排灌1号台架变 | 10KV康北线前赵村排灌1号台架变 | 100 | 0 | 0 | 县域内两座220千伏变电站均已上送，可开放容量调整为0 | 红色
1520 | 汶上县 | 康驿供电所 | 35kV康驿变电站 | 10kV康北线 | 10kV康北线麻窝后高排灌2号台架变 | 10kV康北线麻窝后高排灌2号台架变 | 50 | 0 | 0 | 县域内两座220千伏变电站均已上送，可开放容量调整为0 | 红色
1521 | 汶上县 | 康驿供电所 | 35kV康驿变电站 | 10kV康西线 | 10kV康西线邵庄村排灌8号台架变 | 10kV康西线邵庄村排灌8号台架变 | 100 | 0 | 0 | 县域内两座220千伏变电站均已上送，可开放容量调整为0 | 红色
1522 | 汶上县 | 康驿供电所 | 35kV康驿变电站 | 10kV康西线 | 10kV康西线水店村排灌3号台架变 | 10kV康西线水店村排灌3号台架变 | 100 | 0 | 0 | 县域内两座220千伏变电站均已上送，可开放容量调整为0 | 红色
1523 | 汶上县 | 康驿供电所 | 35kV康驿变电站 | 10kV康北线 | 10kV康北线前王村排灌1号台架变 | 10kV康北线前王村排灌1号台架变 | 100 | 0 | 0 | 县域内两座220千伏变电站均已上送，可开放容量调整为0 | 红色
1524 | 汶上县 | 康驿供电所 | 35kV康驿变电站 | 10kV康东线 | 10kV康东线康庄排灌3号台架变 | 10kV康东线康庄排灌3号台架变 | 80 | 0 | 0 | 县域内两座220千伏变电站均已上送，可开放容量调整为0 | 红色
1525 | 汶上县 | 康驿供电所 | 35kV康驿变电站 | 10kV康西线 | 10kV康西线邵庄村排灌17号台架变 | 10kV康西线邵庄村排灌17号台架变 | 100 | 0 | 0 | 县域内两座220千伏变电站均已上送，可开放容量调整为0 | 红色
1526 | 汶上县 | 康驿供电所 | 35kV康驿变电站 | 10kV康北线 | 10kV康北线肖庄村排灌2号台架变 | 10kV康北线肖庄村排灌2号台架变 | 100 | 0 | 0 | 县域内两座220千伏变电站均已上送，可开放容量调整为0 | 红色
1527 | 汶上县 | 康驿供电所 | 35kV康驿变电站 | 10kV康西线 | 10kV康西线寨子村排灌5号台架变 | 10kV康西线寨子村排灌5号台架变 | 100 | 0 | 0 | 县域内两座220千伏变电站均已上送，可开放容量调整为0 | 红色
1528 | 汶上县 | 康驿供电所 | 35kV康驿变电站 | 10kV康东线 | 10kV康东线薛庙村排灌1号台架变 | 10kV康东线薛庙村排灌1号台架变 | 100 | 0 | 0 | 县域内两座220千伏变电站均已上送，可开放容量调整为0 | 红色
1529 | 汶上县 | 康驿供电所 | 35kV康驿变电站 | 10kV康西线 | 10KV康西线水店村排灌11号台架变 | 10KV康西线水店村排灌11号台架变 | 100 | 0 | 0 | 县域内两座220千伏变电站均已上送，可开放容量调整为0 | 红色
1530 | 汶上县 | 康驿供电所 | 35kV康驿变电站 | 10kV康东线 | 10kV康东线解庄照明5号 | 10kV康东线解庄照明5号 | 400 | 68 | 0 | 县域内两座220千伏变电站均已上送，可开放容量调整为0 | 红色
1531 | 汶上县 | 康驿供电所 | 35kV康驿变电站 | 10kV康东线 | 10kV康东线解庄照明6号 | 10kV康东线解庄照明6号 | 400 | 0 | 0 | 县域内两座220千伏变电站均已上送，可开放容量调整为0 | 红色
1532 | 汶上县 | 康驿供电所 | 35kV康驿变电站 | 10kV康北线 | 10kV康北线小邵7号照明台区 | 10kV康北线小邵7号照明台区 | 400 | 21 | 0 | 县域内两座220千伏变电站均已上送，可开放容量调整为0 | 红色
1533 | 汶上县 | 康驿供电所 | 35kV康驿变电站 | 10kV康南线 | 10kV康南线三十里铺5号台变照明 | 10kV康南线三十里铺5号台变照明 | 400 | 0 | 0 | 县域内两座220千伏变电站均已上送，可开放容量调整为0 | 红色
1534 | 汶上县 | 康驿供电所 | 35kV康驿变电站 | 10kV康西线 | 10kV康西线袁庄村4号照明 | 10kV康西线袁庄村4号照明 | 200 | 0 | 0 | 县域内两座220千伏变电站均已上送，可开放容量调整为0 | 红色
1535 | 汶上县 | 康驿供电所 | 35kV康驿变电站 | 10kV康西线 | 10kV康西线水店7号照明 | 10kV康西线水店7号照明 | 400 | 148.95 | 0 | 县域内两座220千伏变电站均已上送，可开放容量调整为0 | 红色
1536 | 汶上县 | 康驿供电所 | 35kV康驿变电站 | 10kV康东线 | 10kV康东线李集8号台变照明 | 10kV康东线李集8号台变照明 | 400 | 0 | 0 | 县域内两座220千伏变电站均已上送，可开放容量调整为0 | 红色
1537 | 汶上县 | 康驿供电所 | 35kV康驿变电站 | 10kV康北线 | 10kV康北线麻窝4#台区变 | 10kV康北线麻窝4#台区变 | 200 | 149.2 | 0 | 县域内两座220千伏变电站均已上送，可开放容量调整为0 | 红色
1538 | 汶上县 | 康驿供电所 | 35kV康驿变电站 | 10kV康宋线 | 10kV康宋线曾堂3号台变照明 | 10kV康宋线曾堂3号台变照明 | 400 | 0 | 0 | 县域内两座220千伏变电站均已上送，可开放容量调整为0 | 红色
1539 | 汶上县 | 康驿供电所 | 35kV康驿变电站 | 10kV康直线 | 10kV康直线康达社区4号照明 | 10kV康直线康达社区4号照明 | 400 | 0 | 0 | 县域内两座220千伏变电站均已上送，可开放容量调整为0 | 红色
1540 | 汶上县 | 康驿供电所 | 35kV康驿变电站 | 10kV康南线 | 10kV康南线蒋街村中台 | 10kV康南线蒋街村中台 | 400 | 155 | 0 | 县域内两座220千伏变电站均已上送，可开放容量调整为0 | 红色
1541 | 汶上县 | 康驿供电所 | 35kV康驿变电站 | 10kV康北线 | 10kV康北线麻窝西台变压器 | 10kV康北线麻窝西台变压器 | 400 | 333.55 | 0 | 县域内两座220千伏变电站均已上送，可开放容量调整为0 | 红色
1542 | 汶上县 | 康驿供电所 | 35kV康驿变电站 | 10kV康北线 | 10kV康北线麻窝东台变压器 | 10kV康北线麻窝东台变压器 | 400 | 328.7 | 0 | 县域内两座220千伏变电站均已上送，可开放容量调整为0 | 红色
1543 | 汶上县 | 康驿供电所 | 35kV康驿变电站 | 10kV康直线 | 10kV康直线康达社区3号照明 | 10kV康直线康达社区3号照明 | 400 | 0 | 0 | 县域内两座220千伏变电站均已上送，可开放容量调整为0 | 红色
1544 | 汶上县 | 康驿供电所 | 35kV康驿变电站 | 10kV康北线 | 10kV康北线后刘2#台架变 | 10kV康北线后刘2#台架变 | 200 | 41.5 | 0 | 县域内两座220千伏变电站均已上送，可开放容量调整为0 | 红色
1545 | 汶上县 | 康驿供电所 | 35kV康驿变电站 | 10kV康西线 | 10kV康西线水店6号照明 | 10kV康西线水店6号照明 | 400 | 110 | 0 | 县域内两座220千伏变电站均已上送，可开放容量调整为0 | 红色
1546 | 汶上县 | 康驿供电所 | 35kV康驿变电站 | 10kV康宋线 | 10kV康宋线金街3#台变照明 | 10kV康宋线金街3#台变照明 | 200 | 40 | 0 | 县域内两座220千伏变电站均已上送，可开放容量调整为0 | 红色
1547 | 汶上县 | 康驿供电所 | 35kV康驿变电站 | 10kV康达线 | 10kV康直线康南村6号照明台区 | 10kV康直线康南村6号照明台区 | 400 | 0 | 0 | 县域内两座220千伏变电站均已上送，可开放容量调整为0 | 红色
1548 | 汶上县 | 康驿供电所 | 35kV康驿变电站 | 10kV康西线 | 10kV康西线邵庄村8号照明台区 | 10kV康西线邵庄村8号照明台区 | 200 | 78.48 | 0 | 县域内两座220千伏变电站均已上送，可开放容量调整为0 | 红色
1549 | 汶上县 | 康驿供电所 | 35kV康驿变电站 | 10kV康南线 | 李庄东台 | 李庄东台 | 200 | 83 | 0 | 县域内两座220千伏变电站均已上送，可开放容量调整为0 | 红色
1550 | 汶上县 | 康驿供电所 | 35kV康驿变电站 | 10kV康西线 | 英张二照明 | 英张二照明 | 200 | 70 | 0 | 县域内两座220千伏变电站均已上送，可开放容量调整为0 | 红色
1551 | 汶上县 | 康驿供电所 | 35kV康驿变电站 | 10kV康西线 | 邵庄中 | 邵庄中 | 200 | 19.8 | 0 | 县域内两座220千伏变电站均已上送，可开放容量调整为0 | 红色
1552 | 汶上县 | 康驿供电所 | 35kV康驿变电站 | 10kV康南线 | 秦街村 | 秦街村 | 200 | 34 | 0 | 县域内两座220千伏变电站均已上送，可开放容量调整为0 | 红色
1553 | 汶上县 | 康驿供电所 | 35kV康驿变电站 | 10kV康西线 | 袁庄村 | 袁庄村 | 250 | 175 | 0 | 县域内两座220千伏变电站均已上送，可开放容量调整为0 | 红色
1554 | 汶上县 | 康驿供电所 | 35kV康驿变电站 | 10kV康北线 | 后刘村 | 后刘村 | 250 | 27 | 0 | 县域内两座220千伏变电站均已上送，可开放容量调整为0 | 红色
1555 | 汶上县 | 康驿供电所 | 35kV康驿变电站 | 10kV康直线 | 康达社区东配变 | 康达社区东配变 | 630 | 0 | 0 | 县域内两座220千伏变电站均已上送，可开放容量调整为0 | 红色
1556 | 汶上县 | 康驿供电所 | 35kV康驿变电站 | 10kV康宋线 | 宋庄中台 | 宋庄中台 | 200 | 0 | 0 | 县域内两座220千伏变电站均已上送，可开放容量调整为0 | 红色
1557 | 汶上县 | 康驿供电所 | 35kV康驿变电站 | 10kV康东线 | 大唐阳东村 | 大唐阳东村 | 125 | 103.4 | 0 | 县域内两座220千伏变电站均已上送，可开放容量调整为0 | 红色
1558 | 汶上县 | 康驿供电所 | 35kV康驿变电站 | 10kV康北线 | 大沟村 | 大沟村 | 200 | 65 | 0 | 县域内两座220千伏变电站均已上送，可开放容量调整为0 | 红色
1559 | 汶上县 | 康驿供电所 | 35kV康驿变电站 | 10kV康达线 | 康驿镇政府 | 康驿镇政府 | 315 | 0 | 0 | 县域内两座220千伏变电站均已上送，可开放容量调整为0 | 红色
1560 | 汶上县 | 康驿供电所 | 35kV康驿变电站 | 10kV康宋线 | 曾堂中台台架 | 曾堂中台台架 | 200 | 49 | 0 | 县域内两座220千伏变电站均已上送，可开放容量调整为0 | 红色
1561 | 汶上县 | 康驿供电所 | 35kV康驿变电站 | 10kV康西线 | 袁庄西台台架 | 袁庄西台台架 | 200 | 47 | 0 | 县域内两座220千伏变电站均已上送，可开放容量调整为0 | 红色
1562 | 汶上县 | 康驿供电所 | 35kV康驿变电站 | 10kV康南线 | 10kV康南线庙东村照明台区 | 10kV康南线庙东村照明台区 | 400 | 135 | 0 | 县域内两座220千伏变电站均已上送，可开放容量调整为0 | 红色
1563 | 汶上县 | 康驿供电所 | 35kV康驿变电站 | 10kV康北线 | 10kV康北线肖庄五号台区 | 10kV康北线肖庄五号台区 | 200 | 72.96 | 0 | 县域内两座220千伏变电站均已上送，可开放容量调整为0 | 红色
1564 | 汶上县 | 康驿供电所 | 35kV康驿变电站 | 10kV康东线 | 10kV康东线辛庄村照明 | 10kV康东线辛庄村照明 | 400 | 304 | 0 | 县域内两座220千伏变电站均已上送，可开放容量调整为0 | 红色
1565 | 汶上县 | 康驿供电所 | 35kV康驿变电站 | 10kV康直线 | 汶上县供电公司康驿供电所台架 | 汶上县供电公司康驿供电所台架 | 200 | 0 | 0 | 县域内两座220千伏变电站均已上送，可开放容量调整为0 | 红色
1566 | 汶上县 | 康驿供电所 | 35kV康驿变电站 | 10kV康西线 | 10kV康西线邵庄村9号照明台区 | 10kV康西线邵庄村9号照明台区 | 200 | 0 | 0 | 县域内两座220千伏变电站均已上送，可开放容量调整为0 | 红色
1567 | 汶上县 | 康驿供电所 | 35kV康驿变电站 | 10kV康西线 | 10kV康西线袁庄村5号照明 | 10kV康西线袁庄村5号照明 | 200 | 91 | 0 | 县域内两座220千伏变电站均已上送，可开放容量调整为0 | 红色
1568 | 汶上县 | 康驿供电所 | 35kV康驿变电站 | 10kV康西线 | 10kV康西线苏桥南2#台变照明 | 10kV康西线苏桥南2#台变照明 | 200 | 62 | 0 | 县域内两座220千伏变电站均已上送，可开放容量调整为0 | 红色
1569 | 汶上县 | 康驿供电所 | 35kV康驿变电站 | 10kV康宋线 | 10kV康宋线周庄二号 | 10kV康宋线周庄二号 | 200 | 228.335 | 0 | 县域内两座220千伏变电站均已上送，可开放容量调整为0 | 红色
1570 | 汶上县 | 康驿供电所 | 35kV康驿变电站 | 10kV康东线 | 10kV康东线东凡5号台变照明 | 10kV康东线东凡5号台变照明 | 200 | 77.8 | 0 | 县域内两座220千伏变电站均已上送，可开放容量调整为0 | 红色
1571 | 汶上县 | 康驿供电所 | 35kV康驿变电站 | 10kV康西线 | 10kV康西线水店照明2号 | 10kV康西线水店照明2号 | 400 | 210 | 0 | 县域内两座220千伏变电站均已上送，可开放容量调整为0 | 红色
1572 | 汶上县 | 康驿供电所 | 35kV康驿变电站 | 10kV康北线 | 10kV康北线小邵8号照明台区 | 10kV康北线小邵8号照明台区 | 200 | 42 | 0 | 县域内两座220千伏变电站均已上送，可开放容量调整为0 | 红色
1573 | 汶上县 | 康驿供电所 | 35kV康驿变电站 | 10kV康北线 | 10kV康北线小邵9号照明台区 | 10kV康北线小邵9号照明台区 | 200 | 13 | 0 | 县域内两座220千伏变电站均已上送，可开放容量调整为0 | 红色
1574 | 汶上县 | 康驿供电所 | 35kV康驿变电站 | 10kV康东线 | 10kV康东线李集7号台变照明 | 10kV康东线李集7号台变照明 | 400 | 15 | 0 | 县域内两座220千伏变电站均已上送，可开放容量调整为0 | 红色
1575 | 汶上县 | 康驿供电所 | 35kV康驿变电站 | 10kV康西线 | 10kV康西线苏桥北照明 | 10kV康西线苏桥北照明 | 200 | 83.5 | 0 | 县域内两座220千伏变电站均已上送，可开放容量调整为0 | 红色
1576 | 汶上县 | 康驿供电所 | 35kV康驿变电站 | 10kV康西线 | 10kV康西线水店8号照明 | 10kV康西线水店8号照明 | 400 | 39 | 0 | 县域内两座220千伏变电站均已上送，可开放容量调整为0 | 红色
1577 | 汶上县 | 康驿供电所 | 35kV康驿变电站 | 10kV康宋线 | 10kV康宋线后徐三号 | 10kV康宋线后徐三号 | 200 | 103.6 | 0 | 县域内两座220千伏变电站均已上送，可开放容量调整为0 | 红色
1578 | 汶上县 | 康驿供电所 | 35kV康驿变电站 | 10kV康西线 | 10kV康西线刘庄村北1 | 10kV康西线刘庄村北1 | 200 | 0 | 0 | 县域内两座220千伏变电站均已上送，可开放容量调整为0 | 红色
1579 | 汶上县 | 康驿供电所 | 35kV康驿变电站 | 10kV康达线 | 10kV康直线康南村 | 10kV康直线康南村 | 200 | 55 | 0 | 县域内两座220千伏变电站均已上送，可开放容量调整为0 | 红色
1580 | 汶上县 | 康驿供电所 | 35kV康驿变电站 | 10kV康达线 | 10kV康南线康中社区4号照明配变 | 10kV康南线康中社区4号照明配变 | 500 | 0 | 0 | 县域内两座220千伏变电站均已上送，可开放容量调整为0 | 红色
1581 | 汶上县 | 康驿供电所 | 35kV康驿变电站 | 10kV康东线 | 西凡村 | 西凡村 | 125 | 90 | 0 | 县域内两座220千伏变电站均已上送，可开放容量调整为0 | 红色
1582 | 汶上县 | 康驿供电所 | 35kV康驿变电站 | 10kV康宋线 | 前徐村西照明 | 前徐村西照明 | 200 | 96 | 0 | 县域内两座220千伏变电站均已上送，可开放容量调整为0 | 红色
1583 | 汶上县 | 康驿供电所 | 35kV康驿变电站 | 10kV康东线 | 解庄北台公变 | 解庄北台公变 | 400 | 190 | 0 | 县域内两座220千伏变电站均已上送，可开放容量调整为0 | 红色
1584 | 汶上县 | 康驿供电所 | 35kV康驿变电站 | 10kV康南线 | 三十里铺 | 三十里铺 | 400 | 21 | 0 | 县域内两座220千伏变电站均已上送，可开放容量调整为0 | 红色
1585 | 汶上县 | 康驿供电所 | 35kV康驿变电站 | 10kV康南线 | 秦街西台 | 秦街西台 | 400 | 51 | 0 | 县域内两座220千伏变电站均已上送，可开放容量调整为0 | 红色
1586 | 汶上县 | 康驿供电所 | 35kV康驿变电站 | 10kV康北线 | 李元村 | 李元村 | 160 | 96.8 | 0 | 县域内两座220千伏变电站均已上送，可开放容量调整为0 | 红色
1587 | 汶上县 | 康驿供电所 | 35kV康驿变电站 | 10kV康宋线 | 董庄村 | 董庄村 | 200 | 27 | 0 | 县域内两座220千伏变电站均已上送，可开放容量调整为0 | 红色
1588 | 汶上县 | 康驿供电所 | 35kV康驿变电站 | 10kV康南线 | 郑楼村 | 郑楼村 | 100 | 0 | 0 | 县域内两座220千伏变电站均已上送，可开放容量调整为0 | 红色
1589 | 汶上县 | 康驿供电所 | 35kV康驿变电站 | 10kV康宋线 | 金街村 | 金街村 | 250 | 103 | 0 | 县域内两座220千伏变电站均已上送，可开放容量调整为0 | 红色
1590 | 汶上县 | 康驿供电所 | 35kV康驿变电站 | 10kV康南线 | 三十里铺北二 | 三十里铺北二 | 160 | 0 | 0 | 县域内两座220千伏变电站均已上送，可开放容量调整为0 | 红色
1591 | 汶上县 | 康驿供电所 | 35kV康驿变电站 | 10kV康达线 | 康中村东台 | 康中村东台 | 250 | 0 | 0 | 县域内两座220千伏变电站均已上送，可开放容量调整为0 | 红色
1592 | 汶上县 | 康驿供电所 | 35kV康驿变电站 | 10kV康南线 | 上岗照明 | 上岗照明 | 400 | 161 | 0 | 县域内两座220千伏变电站均已上送，可开放容量调整为0 | 红色
1593 | 汶上县 | 康驿供电所 | 35kV康驿变电站 | 10kV康宋线 | 后徐村 | 后徐村 | 250 | 19 | 0 | 县域内两座220千伏变电站均已上送，可开放容量调整为0 | 红色
1594 | 汶上县 | 康驿供电所 | 35kV康驿变电站 | 10kV康西线 | 付沟村 | 付沟村 | 160 | 156.9 | 0 | 县域内两座220千伏变电站均已上送，可开放容量调整为0 | 红色
1595 | 汶上县 | 康驿供电所 | 35kV康驿变电站 | 10kV康东线 | 康庄村 | 康庄村 | 200 | 102.5 | 0 | 县域内两座220千伏变电站均已上送，可开放容量调整为0 | 红色
1596 | 汶上县 | 康驿供电所 | 35kV康驿变电站 | 10kV康西线 | 10kV康西线邵庄村排灌1号台架变 | 10kV康西线邵庄村排灌1号台架变 | 100 | 0 | 0 | 县域内两座220千伏变电站均已上送，可开放容量调整为0 | 红色
1597 | 汶上县 | 康驿供电所 | 35kV康驿变电站 | 10kV康西线 | 10KV康西线济宁汶上康驿镇水店村8号农灌台区机井通电工程 | 10KV康西线济宁汶上康驿镇水店村8号农灌台区机井通电工程 | 100 | 0 | 0 | 县域内两座220千伏变电站均已上送，可开放容量调整为0 | 红色
1598 | 汶上县 | 康驿供电所 | 35kV康驿变电站 | 10kV康北线 | 10kV康北线后刘村排灌4号台架变 | 10kV康北线后刘村排灌4号台架变 | 100 | 0 | 0 | 县域内两座220千伏变电站均已上送，可开放容量调整为0 | 红色
1599 | 汶上县 | 康驿供电所 | 35kV康驿变电站 | 10kV康西线 | 10kV康西线邵庄村排灌12号台架变 | 10kV康西线邵庄村排灌12号台架变 | 100 | 0 | 0 | 县域内两座220千伏变电站均已上送，可开放容量调整为0 | 红色
1600 | 汶上县 | 康驿供电所 | 35kV康驿变电站 | 10kV康西线 | 10kV康西线水店村排灌4号台架变 | 10kV康西线水店村排灌4号台架变 | 100 | 0 | 0 | 县域内两座220千伏变电站均已上送，可开放容量调整为0 | 红色
1601 | 汶上县 | 康驿供电所 | 35kV康驿变电站 | 10kV康东线 | 10kV康东线康庄排灌2号台架变 | 10kV康东线康庄排灌2号台架变 | 100 | 0 | 0 | 县域内两座220千伏变电站均已上送，可开放容量调整为0 | 红色
1602 | 汶上县 | 康驿供电所 | 35kV康驿变电站 | 10kV康北线 | 10KV康北线颜珠村排灌1号台架变 | 10KV康北线颜珠村排灌1号台架变 | 100 | 0 | 0 | 县域内两座220千伏变电站均已上送，可开放容量调整为0 | 红色
1603 | 汶上县 | 康驿供电所 | 35kV康驿变电站 | 10kV康北线 | 10KV康北线前赵村排灌3号台架变 | 10KV康北线前赵村排灌3号台架变 | 100 | 0 | 0 | 县域内两座220千伏变电站均已上送，可开放容量调整为0 | 红色
1604 | 汶上县 | 康驿供电所 | 35kV康驿变电站 | 10kV康西线 | 10kV康西线肖庄村排灌1号台架变 | 10kV康西线肖庄村排灌1号台架变 | 100 | 0 | 0 | 县域内两座220千伏变电站均已上送，可开放容量调整为0 | 红色
1605 | 汶上县 | 康驿供电所 | 35kV康驿变电站 | 10kV康宋线 | 10kV康宋线后徐1号台区 | 10kV康宋线后徐1号台区 | 400 | 289.4 | 0 | 县域内两座220千伏变电站均已上送，可开放容量调整为0 | 红色
1606 | 汶上县 | 康驿供电所 | 35kV康驿变电站 | 10kV康达线 | 10KV康直线康中村 | 10KV康直线康中村 | 200 | 0 | 0 | 县域内两座220千伏变电站均已上送，可开放容量调整为0 | 红色
1607 | 汶上县 | 康驿供电所 | 35kV康驿变电站 | 10kV康宋线 | 10kV康宋线曾堂东台 | 10kV康宋线曾堂东台 | 125 | 0 | 0 | 县域内两座220千伏变电站均已上送，可开放容量调整为0 | 红色
1608 | 汶上县 | 康驿供电所 | 35kV康驿变电站 | 10kV康西线 | 10kV康西线谭庄村2号照明台区 | 10kV康西线谭庄村2号照明台区 | 400 | 28.34 | 0 | 县域内两座220千伏变电站均已上送，可开放容量调整为0 | 红色
1609 | 汶上县 | 康驿供电所 | 35kV康驿变电站 | 10kV康直线 | 10kV康直线康达社区5号照明 | 10kV康直线康达社区5号照明 | 630 | 29 | 0 | 县域内两座220千伏变电站均已上送，可开放容量调整为0 | 红色
1610 | 汶上县 | 康驿供电所 | 35kV康驿变电站 | 10kV康西线 | 10kV康西线水店9号照明 | 10kV康西线水店9号照明 | 400 | 87.24 | 0 | 县域内两座220千伏变电站均已上送，可开放容量调整为0 | 红色
1611 | 汶上县 | 康驿供电所 | 35kV康驿变电站 | 10kV康东线 | 10kV康东线东凡3号台变照明 | 10kV康东线东凡3号台变照明 | 200 | 128.585 | 0 | 县域内两座220千伏变电站均已上送，可开放容量调整为0 | 红色
1612 | 汶上县 | 康驿供电所 | 35kV康驿变电站 | 10kV康西线 | 10kV康西线刘庄北台 | 10kV康西线刘庄北台 | 400 | 42 | 0 | 县域内两座220千伏变电站均已上送，可开放容量调整为0 | 红色
1613 | 汶上县 | 康驿供电所 | 35kV康驿变电站 | 10kV康南线 | 10kV康南线后石二号照明 | 10kV康南线后石二号照明 | 250 | 45 | 0 | 县域内两座220千伏变电站均已上送，可开放容量调整为0 | 红色
1614 | 汶上县 | 康驿供电所 | 35kV康驿变电站 | 10kV康宋线 | 10kV康宋线黄庄村照明配电变压器 | 10kV康宋线黄庄村照明配电变压器 | 400 | 245 | 0 | 县域内两座220千伏变电站均已上送，可开放容量调整为0 | 红色
1615 | 汶上县 | 康驿供电所 | 35kV康驿变电站 | 10kV康宋线 | 10kV康宋线陈街北台照明 | 10kV康宋线陈街北台照明 | 400 | 24 | 0 | 县域内两座220千伏变电站均已上送，可开放容量调整为0 | 红色
1616 | 汶上县 | 康驿供电所 | 35kV康驿变电站 | 10kV康西线 | 10kV康西线邵庄村7号照明台区 | 10kV康西线邵庄村7号照明台区 | 400 | 79 | 0 | 县域内两座220千伏变电站均已上送，可开放容量调整为0 | 红色
1617 | 汶上县 | 康驿供电所 | 35kV康驿变电站 | 10kV康南线 | 10kV康南线范街三号 | 10kV康南线范街三号 | 200 | 0 | 0 | 县域内两座220千伏变电站均已上送，可开放容量调整为0 | 红色
1618 | 汶上县 | 康驿供电所 | 35kV康驿变电站 | 10kV康北线 | 10kV康北线麻窝6#台变 | 10kV康北线麻窝6#台变 | 200 | 158.85 | 0 | 县域内两座220千伏变电站均已上送，可开放容量调整为0 | 红色
1619 | 汶上县 | 康驿供电所 | 35kV康驿变电站 | 10kV康宋线 | 10kV康宋线张街照明二 | 10kV康宋线张街照明二 | 400 | 225 | 0 | 县域内两座220千伏变电站均已上送，可开放容量调整为0 | 红色
1620 | 汶上县 | 康驿供电所 | 35kV康驿变电站 | 10kV康宋线 | 10kV康宋线前徐四号 | 10kV康宋线前徐四号 | 200 | 0 | 0 | 县域内两座220千伏变电站均已上送，可开放容量调整为0 | 红色
1621 | 汶上县 | 康驿供电所 | 35kV康驿变电站 | 10kV康宋线 | 10kV康宋线后徐东台照明配电变压器 | 10kV康宋线后徐东台照明配电变压器 | 400 | 91.515 | 0 | 县域内两座220千伏变电站均已上送，可开放容量调整为0 | 红色
1622 | 汶上县 | 康驿供电所 | 35kV康驿变电站 | 10kV康达线 | 10kV康直线康南村8号照明台区 | 10kV康直线康南村8号照明台区 | 400 | 0 | 0 | 县域内两座220千伏变电站均已上送，可开放容量调整为0 | 红色
1623 | 汶上县 | 康驿供电所 | 35kV康驿变电站 | 10kV康达线 | 10kV康直线康南村7号照明台区 | 10kV康直线康南村7号照明台区 | 400 | 0 | 0 | 县域内两座220千伏变电站均已上送，可开放容量调整为0 | 红色
1624 | 汶上县 | 康驿供电所 | 35kV康驿变电站 | 10kV康北线 | 10kV康北线李园3#变 | 10kV康北线李园3#变 | 400 | 56.85 | 0 | 县域内两座220千伏变电站均已上送，可开放容量调整为0 | 红色
1625 | 汶上县 | 康驿供电所 | 35kV康驿变电站 | 10kV康西线 | 10kV康西线邵庄村6号照明台区 | 10kV康西线邵庄村6号照明台区 | 400 | 148 | 0 | 县域内两座220千伏变电站均已上送，可开放容量调整为0 | 红色
1626 | 汶上县 | 康驿供电所 | 35kV康驿变电站 | 10kV康东线 | 10kV康东线李集6号台变照明 | 10kV康东线李集6号台变照明 | 400 | 260 | 0 | 县域内两座220千伏变电站均已上送，可开放容量调整为0 | 红色
1627 | 汶上县 | 康驿供电所 | 35kV康驿变电站 | 10kV康达线 | 10kV康直线康南线5号照明台变 | 10kV康直线康南线5号照明台变 | 400 | 0 | 0 | 县域内两座220千伏变电站均已上送，可开放容量调整为0 | 红色
1628 | 汶上县 | 康驿供电所 | 35kV康驿变电站 | 10kV康宋线 | 10kV康宋线黄庄2号 | 10kV康宋线黄庄2号 | 200 | 40 | 0 | 县域内两座220千伏变电站均已上送，可开放容量调整为0 | 红色
1629 | 汶上县 | 康驿供电所 | 35kV康驿变电站 | 10kV康东线 | 10kV康东线薛庙四号 | 10kV康东线薛庙四号 | 200 | 75 | 0 | 县域内两座220千伏变电站均已上送，可开放容量调整为0 | 红色
1630 | 汶上县 | 康驿供电所 | 35kV康驿变电站 | 10kV康西线 | 10kV康西线袁庄7号 | 10kV康西线袁庄7号 | 200 | 0 | 0 | 县域内两座220千伏变电站均已上送，可开放容量调整为0 | 红色
1631 | 汶上县 | 康驿供电所 | 35kV康驿变电站 | 10kV康北线 | 10kV康北线小邵3号 | 10kV康北线小邵3号 | 400 | 122.75 | 0 | 县域内两座220千伏变电站均已上送，可开放容量调整为0 | 红色
1632 | 汶上县 | 康驿供电所 | 35kV康驿变电站 | 10kV康北线 | 10kV康北线小邵东台 | 10kV康北线小邵东台 | 400 | 60 | 0 | 县域内两座220千伏变电站均已上送，可开放容量调整为0 | 红色
1633 | 汶上县 | 康驿供电所 | 35kV康驿变电站 | 10kV康东线 | 10kV康东线西唐阳2号 | 10kV康东线西唐阳2号 | 400 | 214.78 | 0 | 县域内两座220千伏变电站均已上送，可开放容量调整为0 | 红色
1634 | 汶上县 | 康驿供电所 | 35kV康驿变电站 | 10kV康北线 | 10kV康北线小邵10号 | 10kV康北线小邵10号 | 400 | 240.45 | 0 | 县域内两座220千伏变电站均已上送，可开放容量调整为0 | 红色
1635 | 汶上县 | 康驿供电所 | 35kV康驿变电站 | 10kV康西线 | 10kV康西线胡庄3号 | 10kV康西线胡庄3号 | 400 | 49 | 0 | 县域内两座220千伏变电站均已上送，可开放容量调整为0 | 红色
1636 | 汶上县 | 康驿供电所 | 35kV康驿变电站 | 10kV康达线 | 康中社区1号照明箱变配电变压器 | 康中社区1号照明箱变配电变压器 | 500 | 0 | 0 | 县域内两座220千伏变电站均已上送，可开放容量调整为0 | 红色
1637 | 汶上县 | 康驿供电所 | 35kV康驿变电站 | 10kV康达线 | 康中社区2号照明箱变1配电变压器 | 康中社区2号照明箱变1配电变压器 | 500 | 134 | 0 | 县域内两座220千伏变电站均已上送，可开放容量调整为0 | 红色
1638 | 汶上县 | 康驿供电所 | 35kV康驿变电站 | 10kV康达线 | 康中村 | 康中村 | 400 | 0 | 0 | 县域内两座220千伏变电站均已上送，可开放容量调整为0 | 红色
1639 | 汶上县 | 康驿供电所 | 35kV康驿变电站 | 10kV康达线 | 10kV康南线康中社区3号照明配变 | 10kV康南线康中社区3号照明配变 | 500 | 0 | 0 | 县域内两座220千伏变电站均已上送，可开放容量调整为0 | 红色
1640 | 汶上县 | 康驿供电所 | 35kV康驿变电站 | 10kV康西线 | 10kV康西线袁庄6号 | 10kV康西线袁庄6号 | 200 | 75 | 0 | 县域内两座220千伏变电站均已上送，可开放容量调整为0 | 红色
1641 | 汶上县 | 康驿供电所 | 35kV康驿变电站 | 10kV康东线 | 10kV康东线西唐阳1号 | 10kV康东线西唐阳1号 | 400 | 68 | 0 | 县域内两座220千伏变电站均已上送，可开放容量调整为0 | 红色
1642 | 汶上县 | 康驿供电所 | 35kV康驿变电站 | 10kV康北线 | 10kV康北线肖庄二号 | 10kV康北线肖庄二号 | 200 | 56.1 | 0 | 县域内两座220千伏变电站均已上送，可开放容量调整为0 | 红色
1643 | 汶上县 | 康驿供电所 | 35kV康驿变电站 | 10kV康北线 | 10kV康北线小邵1号 | 10kV康北线小邵1号 | 400 | 24 | 0 | 县域内两座220千伏变电站均已上送，可开放容量调整为0 | 红色
1644 | 汶上县 | 康驿供电所 | 35kV康驿变电站 | 10kV康北线 | 10kV康北线肖庄西台 | 10kV康北线肖庄西台 | 400 | 156.15 | 0 | 县域内两座220千伏变电站均已上送，可开放容量调整为0 | 红色
1645 | 汶上县 | 康驿供电所 | 35kV康驿变电站 | 10kV康北线 | 10kV康北线小邵2号 | 10kV康北线小邵2号 | 400 | 54.4 | 0 | 县域内两座220千伏变电站均已上送，可开放容量调整为0 | 红色
1646 | 汶上县 | 康驿供电所 | 35kV康驿变电站 | 10kV康北线 | 10kV康北线肖庄一号 | 10kV康北线肖庄一号 | 400 | 0 | 0 | 县域内两座220千伏变电站均已上送，可开放容量调整为0 | 红色
1647 | 汶上县 | 康驿供电所 | 35kV康驿变电站 | 10kV康宋线 | 前徐北台照明变压器 | 前徐北台照明变压器 | 200 | 29 | 0 | 县域内两座220千伏变电站均已上送，可开放容量调整为0 | 红色
1648 | 汶上县 | 康驿供电所 | 35kV康驿变电站 | 10kV康南线 | 10kV康南线范街排灌3号台架 | 10kV康南线范街排灌3号台架 | 160 | 0 | 0 | 县域内两座220千伏变电站均已上送，可开放容量调整为0 | 红色
1649 | 汶上县 | 康驿供电所 | 35kV康驿变电站 | 10kV康宋线 | 万庄 | 万庄 | 125 | 19 | 0 | 县域内两座220千伏变电站均已上送，可开放容量调整为0 | 红色
1650 | 汶上县 | 康驿供电所 | 35kV康驿变电站 | 10kV康宋线 | 万庄3号 | 万庄3号 | 400 | 17 | 0 | 县域内两座220千伏变电站均已上送，可开放容量调整为0 | 红色
1651 | 汶上县 | 康驿供电所 | 35kV康驿变电站 | 10kV康直线 | 10kV康直线康达社区二期1号变 | 10kV康直线康达社区二期1号变 | 800 | 0 | 0 | 县域内两座220千伏变电站均已上送，可开放容量调整为0 | 红色
1652 | 汶上县 | 康驿供电所 | 35kV康驿变电站 | 10kV康南线 | 10kV康南线秦街南台 | 10kV康南线秦街南台 | 200 | 115 | 0 | 县域内两座220千伏变电站均已上送，可开放容量调整为0 | 红色
1653 | 汶上县 | 康驿供电所 | 35kV康驿变电站 | 10kV康南线 | 10kV康南线秦街西北台 | 10kV康南线秦街西北台 | 200 | 17 | 0 | 县域内两座220千伏变电站均已上送，可开放容量调整为0 | 红色
1654 | 汶上县 | 康驿供电所 | 35kV康驿变电站 | 10kV康南线 | 10kV康南线秦街东台 | 10kV康南线秦街东台 | 200 | 0 | 0 | 县域内两座220千伏变电站均已上送，可开放容量调整为0 | 红色
1655 | 汶上县 | 康驿供电所 | 35kV康驿变电站 | 10kV康东线 | 西凡北台照明 | 西凡北台照明 | 200 | 177 | 0 | 县域内两座220千伏变电站均已上送，可开放容量调整为0 | 红色
1656 | 汶上县 | 康驿供电所 | 35kV康驿变电站 | 10kV康南线 | 三十里铺西二 | 三十里铺西二 | 160 | 148 | 0 | 县域内两座220千伏变电站均已上送，可开放容量调整为0 | 红色
1657 | 汶上县 | 康驿供电所 | 35kV康驿变电站 | 10kV康西线 | 袁庄东台公变 | 袁庄东台公变 | 200 | 0 | 0 | 县域内两座220千伏变电站均已上送，可开放容量调整为0 | 红色
1658 | 汶上县 | 康驿供电所 | 35kV康驿变电站 | 10kV康南线 | 后石村 | 后石村 | 200 | 157 | 0 | 县域内两座220千伏变电站均已上送，可开放容量调整为0 | 红色
1659 | 汶上县 | 康驿供电所 | 35kV康驿变电站 | 10kV康东线 | 大唐阳中村 | 大唐阳中村 | 100 | 50 | 0 | 县域内两座220千伏变电站均已上送，可开放容量调整为0 | 红色
1660 | 汶上县 | 康驿供电所 | 35kV康驿变电站 | 10kV康东线 | 10kV康东线东唐阳5号照明 | 10kV康东线东唐阳5号照明 | 400 | 27 | 0 | 县域内两座220千伏变电站均已上送，可开放容量调整为0 | 红色
1661 | 汶上县 | 康驿供电所 | 35kV康驿变电站 | 10kV康直线 | 10kV康直线康北村6号照明台区 | 10kV康直线康北村6号照明台区 | 400 | 0 | 0 | 县域内两座220千伏变电站均已上送，可开放容量调整为0 | 红色
1662 | 汶上县 | 康驿供电所 | 35kV康驿变电站 | 10kV康宋线 | 10kV康宋线金街4#台变照明 | 10kV康宋线金街4#台变照明 | 200 | 56.05 | 0 | 县域内两座220千伏变电站均已上送，可开放容量调整为0 | 红色
1663 | 汶上县 | 康驿供电所 | 35kV康驿变电站 | 10kV康东线 | 10kV康东线西凡3号台变照明 | 10kV康东线西凡3号台变照明 | 200 | 101 | 0 | 县域内两座220千伏变电站均已上送，可开放容量调整为0 | 红色
1664 | 汶上县 | 康驿供电所 | 35kV康驿变电站 | 10kV康东线 | 10kV康东线李集西南 | 10kV康东线李集西南 | 125 | 26 | 0 | 县域内两座220千伏变电站均已上送，可开放容量调整为0 | 红色
1665 | 汶上县 | 康驿供电所 | 35kV康驿变电站 | 10kV康西线 | 10kV康西线水店照明3号 | 10kV康西线水店照明3号 | 400 | 191 | 0 | 县域内两座220千伏变电站均已上送，可开放容量调整为0 | 红色
1666 | 汶上县 | 康驿供电所 | 35kV康驿变电站 | 10kV康西线 | 苏桥北二照明 | 苏桥北二照明 | 200 | 107 | 0 | 县域内两座220千伏变电站均已上送，可开放容量调整为0 | 红色
1667 | 汶上县 | 康驿供电所 | 35kV康驿变电站 | 10kV康北线 | 10kV康北线大沟西台变照明 | 10kV康北线大沟西台变照明 | 200 | 125.5 | 0 | 县域内两座220千伏变电站均已上送，可开放容量调整为0 | 红色
1668 | 汶上县 | 康驿供电所 | 35kV康驿变电站 | 10kV康西线 | 10kV康西线赵营5#台变照明 | 10kV康西线赵营5#台变照明 | 200 | 62 | 0 | 县域内两座220千伏变电站均已上送，可开放容量调整为0 | 红色
1669 | 汶上县 | 康驿供电所 | 35kV康驿变电站 | 10kV康北线 | 10kV康北线肖庄三号 | 10kV康北线肖庄三号 | 160 | 90.35 | 0 | 县域内两座220千伏变电站均已上送，可开放容量调整为0 | 红色
1670 | 汶上县 | 康驿供电所 | 35kV康驿变电站 | 10kV康南线 | 10kV康南线高庄村东 | 10kV康南线高庄村东 | 200 | 91 | 0 | 县域内两座220千伏变电站均已上送，可开放容量调整为0 | 红色
1671 | 汶上县 | 康驿供电所 | 35kV康驿变电站 | 10kV康西线 | 邵庄南台照明 | 邵庄南台照明 | 200 | 64 | 0 | 县域内两座220千伏变电站均已上送，可开放容量调整为0 | 红色
1672 | 汶上县 | 康驿供电所 | 35kV康驿变电站 | 10kV康南线 | 前石西台照明 | 前石西台照明 | 400 | 73.345 | 0 | 县域内两座220千伏变电站均已上送，可开放容量调整为0 | 红色
1673 | 汶上县 | 康驿供电所 | 35kV康驿变电站 | 10kV康东线 | 解庄村 | 解庄村 | 250 | 210 | 0 | 县域内两座220千伏变电站均已上送，可开放容量调整为0 | 红色
1674 | 汶上县 | 康驿供电所 | 35kV康驿变电站 | 10kV康东线 | 大唐中北台照明 | 大唐中北台照明 | 400 | 386 | 0 | 县域内两座220千伏变电站均已上送，可开放容量调整为0 | 红色
1675 | 汶上县 | 康驿供电所 | 35kV康驿变电站 | 10kV康西线 | 赵营南台 | 赵营南台 | 160 | 73 | 0 | 县域内两座220千伏变电站均已上送，可开放容量调整为0 | 红色
1676 | 汶上县 | 康驿供电所 | 35kV康驿变电站 | 10kV康北线 | 大沟西台照明 | 大沟西台照明 | 200 | 144 | 0 | 县域内两座220千伏变电站均已上送，可开放容量调整为0 | 红色
1677 | 汶上县 | 康驿供电所 | 35kV康驿变电站 | 10kV康宋线 | 曾堂村 | 曾堂村 | 315 | 319.21 | 0 | 县域内两座220千伏变电站均已上送，可开放容量调整为0 | 红色
1678 | 汶上县 | 康驿供电所 | 35kV康驿变电站 | 10kV康东线 | 康庄北台 | 康庄北台 | 200 | 11.99 | 0 | 县域内两座220千伏变电站均已上送，可开放容量调整为0 | 红色
1679 | 汶上县 | 康驿供电所 | 35kV康驿变电站 | 10kV康东线 | 10kV康东线西唐阳南台 | 10kV康东线西唐阳南台 | 400 | 222.295 | 0 | 县域内两座220千伏变电站均已上送，可开放容量调整为0 | 红色
1680 | 汶上县 | 康驿供电所 | 35kV康驿变电站 | 10kV康东线 | 东唐阳二号照明 | 东唐阳二号照明 | 200 | 0 | 0 | 县域内两座220千伏变电站均已上送，可开放容量调整为0 | 红色
1681 | 汶上县 | 康驿供电所 | 35kV康驿变电站 | 10kV康东线 | 西唐阳西台 | 西唐阳西台 | 400 | 121.915 | 0 | 县域内两座220千伏变电站均已上送，可开放容量调整为0 | 红色
1682 | 汶上县 | 康驿供电所 | 35kV康驿变电站 | 10kV康北线 | 前赵南台 | 前赵南台 | 200 | 47 | 0 | 县域内两座220千伏变电站均已上送，可开放容量调整为0 | 红色
1683 | 汶上县 | 康驿供电所 | 35kV康驿变电站 | 10kV康北线 | 麻窝三号 | 麻窝三号 | 200 | 170.2 | 0 | 县域内两座220千伏变电站均已上送，可开放容量调整为0 | 红色
1684 | 汶上县 | 康驿供电所 | 35kV康驿变电站 | 10kV康北线 | 小邵四号照明 | 小邵四号照明 | 200 | 172 | 0 | 县域内两座220千伏变电站均已上送，可开放容量调整为0 | 红色
1685 | 汶上县 | 康驿供电所 | 35kV康驿变电站 | 10kV康西线 | 赵营北台 | 赵营北台 | 200 | 143 | 0 | 县域内两座220千伏变电站均已上送，可开放容量调整为0 | 红色
1686 | 汶上县 | 康驿供电所 | 35kV康驿变电站 | 10kV康东线 | 东唐阳三号照明 | 东唐阳三号照明 | 200 | 70.2 | 0 | 县域内两座220千伏变电站均已上送，可开放容量调整为0 | 红色
1687 | 汶上县 | 康驿供电所 | 35kV康驿变电站 | 10kV康北线 | 小邵村西台 | 小邵村西台 | 200 | 73 | 0 | 县域内两座220千伏变电站均已上送，可开放容量调整为0 | 红色
1688 | 汶上县 | 康驿供电所 | 35kV康驿变电站 | 10kV康宋线 | 曾堂西南照明 | 曾堂西南照明 | 200 | 0 | 0 | 县域内两座220千伏变电站均已上送，可开放容量调整为0 | 红色
1689 | 汶上县 | 康驿供电所 | 35kV康驿变电站 | 10kV康西线 | 胡庄南台台架200 | 胡庄南台台架200 | 200 | 87 | 0 | 县域内两座220千伏变电站均已上送，可开放容量调整为0 | 红色
1690 | 汶上县 | 康驿供电所 | 35kV康驿变电站 | 10kV康达线 | 康南 | 康南 | 400 | 158 | 0 | 县域内两座220千伏变电站均已上送，可开放容量调整为0 | 红色
1691 | 汶上县 | 康驿供电所 | 35kV康驿变电站 | 10kV康直线 | 康驿康达社区1#配电室1#变 | 康驿康达社区1#配电室1#变 | 400 | 48 | 0 | 县域内两座220千伏变电站均已上送，可开放容量调整为0 | 红色
1692 | 汶上县 | 康驿供电所 | 35kV康驿变电站 | 10kV康西线 | 胡庄照明 | 胡庄照明 | 315 | 32.89 | 0 | 县域内两座220千伏变电站均已上送，可开放容量调整为0 | 红色
1693 | 汶上县 | 康驿供电所 | 35kV康驿变电站 | 10kV康北线 | 10kV康北线麻窝5#台变 | 10kV康北线麻窝5#台变 | 200 | 160 | 0 | 县域内两座220千伏变电站均已上送，可开放容量调整为0 | 红色
1694 | 汶上县 | 康驿供电所 | 35kV康驿变电站 | 10kV康东线 | 10kV康东线康庄4号台变照明 | 10kV康东线康庄4号台变照明 | 200 | 69 | 0 | 县域内两座220千伏变电站均已上送，可开放容量调整为0 | 红色
1695 | 汶上县 | 康驿供电所 | 35kV康驿变电站 | 10kV康北线 | 刘王村 | 刘王村 | 200 | 68 | 0 | 县域内两座220千伏变电站均已上送，可开放容量调整为0 | 红色
1696 | 汶上县 | 康驿供电所 | 35kV康驿变电站 | 10kV康直线 | 康北西台配电变压器 | 康北西台配电变压器 | 500 | 334.24 | 0 | 县域内两座220千伏变电站均已上送，可开放容量调整为0 | 红色
1697 | 汶上县 | 康驿供电所 | 35kV康驿变电站 | 10kV康西线 | 10kV庄户北台照明公变 | 10kV庄户北台照明公变 | 200 | 20 | 0 | 县域内两座220千伏变电站均已上送，可开放容量调整为0 | 红色
1698 | 汶上县 | 康驿供电所 | 35kV康驿变电站 | 10kV康宋线 | 周庄照明 | 周庄照明 | 200 | 99 | 0 | 县域内两座220千伏变电站均已上送，可开放容量调整为0 | 红色
1699 | 汶上县 | 康驿供电所 | 35kV康驿变电站 | 10kV康东线 | 10kV康东线辛庄3号照明 | 10kV康东线辛庄3号照明 | 400 | 249 | 0 | 县域内两座220千伏变电站均已上送，可开放容量调整为0 | 红色
1700 | 汶上县 | 康驿供电所 | 35kV康驿变电站 | 10kV康东线 | 10KV康东线薛庙三号 | 10KV康东线薛庙三号 | 200 | 143 | 0 | 县域内两座220千伏变电站均已上送，可开放容量调整为0 | 红色
1701 | 汶上县 | 康驿供电所 | 35kV康驿变电站 | 10kV康西线 | 10kV康西线水店照明4号 | 10kV康西线水店照明4号 | 400 | 210.05 | 0 | 县域内两座220千伏变电站均已上送，可开放容量调整为0 | 红色
1702 | 汶上县 | 康驿供电所 | 35kV康驿变电站 | 10kV康南线 | 10kV康南线秦街3台变照明 | 10kV康南线秦街3台变照明 | 200 | 0 | 0 | 县域内两座220千伏变电站均已上送，可开放容量调整为0 | 红色
1703 | 汶上县 | 康驿供电所 | 35kV康驿变电站 | 10kV康东线 | 10kV康东线东凡4号台变照明 | 10kV康东线东凡4号台变照明 | 200 | 153.875 | 0 | 县域内两座220千伏变电站均已上送，可开放容量调整为0 | 红色
1704 | 汶上县 | 康驿供电所 | 35kV康驿变电站 | 10kV康东线 | 10kV康东线西唐阳东台 | 10kV康东线西唐阳东台 | 200 | 36 | 0 | 县域内两座220千伏变电站均已上送，可开放容量调整为0 | 红色
1705 | 汶上县 | 康驿供电所 | 35kV康驿变电站 | 10kV康西线 | 10kV康西线赵营4#台变照明 | 10kV康西线赵营4#台变照明 | 200 | 107 | 0 | 县域内两座220千伏变电站均已上送，可开放容量调整为0 | 红色
1706 | 汶上县 | 康驿供电所 | 35kV康驿变电站 | 10kV康西线 | 付沟东台 | 付沟东台 | 200 | 25.07 | 0 | 县域内两座220千伏变电站均已上送，可开放容量调整为0 | 红色
1707 | 汶上县 | 康驿供电所 | 35kV康驿变电站 | 10kV康东线 | 西唐阳东台 | 西唐阳东台 | 400 | 323.5 | 0 | 县域内两座220千伏变电站均已上送，可开放容量调整为0 | 红色
1708 | 汶上县 | 康驿供电所 | 35kV康驿变电站 | 10kV康南线 | 高庄东台照明 | 高庄东台照明 | 160 | 0 | 0 | 县域内两座220千伏变电站均已上送，可开放容量调整为0 | 红色
1709 | 汶上县 | 康驿供电所 | 35kV康驿变电站 | 10kV康东线 | 大唐东西台照明 | 大唐东西台照明 | 400 | 174 | 0 | 县域内两座220千伏变电站均已上送，可开放容量调整为0 | 红色
1710 | 汶上县 | 康驿供电所 | 35kV康驿变电站 | 10kV康东线 | 大唐阳西村 | 大唐阳西村 | 315 | 152.6 | 0 | 县域内两座220千伏变电站均已上送，可开放容量调整为0 | 红色
1711 | 汶上县 | 康驿供电所 | 35kV康驿变电站 | 10kV康东线 | 大唐西东台照明 | 大唐西东台照明 | 200 | 79.9 | 0 | 县域内两座220千伏变电站均已上送，可开放容量调整为0 | 红色
1712 | 汶上县 | 康驿供电所 | 35kV康驿变电站 | 10kV康东线 | 薛庙村 | 薛庙村 | 160 | 129 | 0 | 县域内两座220千伏变电站均已上送，可开放容量调整为0 | 红色
1713 | 汶上县 | 康驿供电所 | 35kV康驿变电站 | 10kV康东线 | 10kV康东线解庄照明4号 | 10kV康东线解庄照明4号 | 400 | 0 | 0 | 县域内两座220千伏变电站均已上送，可开放容量调整为0 | 红色
1714 | 汶上县 | 康驿供电所 | 35kV康驿变电站 | 10kV康西线 | 10kV康西线庄户照明 | 10kV康西线庄户照明 | 400 | 43 | 0 | 县域内两座220千伏变电站均已上送，可开放容量调整为0 | 红色
1715 | 汶上县 | 康驿供电所 | 35kV康驿变电站 | 10kV康西线 | 10kV康西线庄户东台照明 | 10kV康西线庄户东台照明 | 400 | 71 | 0 | 县域内两座220千伏变电站均已上送，可开放容量调整为0 | 红色
1716 | 汶上县 | 康驿供电所 | 35kV康驿变电站 | 10kV康北线 | 10kV康北线小邵6号照明台区 | 10kV康北线小邵6号照明台区 | 400 | 72.5 | 0 | 县域内两座220千伏变电站均已上送，可开放容量调整为0 | 红色
1717 | 汶上县 | 康驿供电所 | 35kV康驿变电站 | 10kV康西线 | 10kV康西线水店10号照明 | 10kV康西线水店10号照明 | 400 | 21 | 0 | 县域内两座220千伏变电站均已上送，可开放容量调整为0 | 红色
1718 | 汶上县 | 康驿供电所 | 35kV康驿变电站 | 10kV康东线 | 10kV康东线辛庄北台区 | 10kV康东线辛庄北台区 | 400 | 259.15 | 0 | 县域内两座220千伏变电站均已上送，可开放容量调整为0 | 红色
1719 | 汶上县 | 康驿供电所 | 35kV康驿变电站 | 10kV康南线 | 10kV康南线高庄村西 | 10kV康南线高庄村西 | 200 | 27 | 0 | 县域内两座220千伏变电站均已上送，可开放容量调整为0 | 红色
1720 | 汶上县 | 康驿供电所 | 35kV康驿变电站 | 10kV康北线 | 10kV康北线后刘3#台架变 | 10kV康北线后刘3#台架变 | 400 | 314.3 | 0 | 县域内两座220千伏变电站均已上送，可开放容量调整为0 | 红色
1721 | 汶上县 | 康驿供电所 | 35kV康驿变电站 | 10kV康南线 | 10kV康南线蒋街西台 | 10kV康南线蒋街西台 | 200 | 0 | 0 | 县域内两座220千伏变电站均已上送，可开放容量调整为0 | 红色
1722 | 汶上县 | 康驿供电所 | 35kV康驿变电站 | 10kV康北线 | 10kV康北线肖庄南台 | 10kV康北线肖庄南台 | 200 | 36.3 | 0 | 县域内两座220千伏变电站均已上送，可开放容量调整为0 | 红色
1723 | 汶上县 | 南旺供电所 | 35kV南旺变电站 | 10kV店子线 | 0000435847小店子一村400 | 0000435847小店子一村400 | 400 | 24 | 0 | 县域内两座220千伏变电站均已上送，可开放容量调整为0 | 红色
1724 | 汶上县 | 南旺供电所 | 35kV南旺变电站 | 10kV寺前线 | 寺前一北台 | 寺前一北台 | 400 | 112 | 0 | 县域内两座220千伏变电站均已上送，可开放容量调整为0 | 红色
1725 | 汶上县 | 南旺供电所 | 35kV南旺变电站 | 10kV杏林线 | 西村 | 西村 | 400 | 37 | 0 | 县域内两座220千伏变电站均已上送，可开放容量调整为0 | 红色
1726 | 汶上县 | 南旺供电所 | 35kV南旺变电站 | 10kV十闸线 | 十闸东南南 | 十闸东南南 | 200 | 0 | 0 | 县域内两座220千伏变电站均已上送，可开放容量调整为0 | 红色
1727 | 汶上县 | 南旺供电所 | 35kV南旺变电站 | 10kV蜀山线 | 柳林二 | 柳林二 | 400 | 20 | 0 | 县域内两座220千伏变电站均已上送，可开放容量调整为0 | 红色
1728 | 汶上县 | 南旺供电所 | 35kV南旺变电站 | 10kV寺前线 | 10kV寺前线太平村 | 10kV寺前线太平村 | 400 | 120 | 0 | 县域内两座220千伏变电站均已上送，可开放容量调整为0 | 红色
1729 | 汶上县 | 南旺供电所 | 35kV南旺变电站 | 10kV寺前线 | 10kV寺前线太平村排灌2号台架变 | 10kV寺前线太平村排灌2号台架变 | 100 | 0 | 0 | 县域内两座220千伏变电站均已上送，可开放容量调整为0 | 红色
1730 | 汶上县 | 南旺供电所 | 35kV南旺变电站 | 10kV店子线 | 10kV寺前线柳林肆村排灌4号台架变 | 10kV寺前线柳林肆村排灌4号台架变 | 100 | 0 | 0 | 县域内两座220千伏变电站均已上送，可开放容量调整为0 | 红色
1731 | 汶上县 | 南旺供电所 | 35kV南旺变电站 | 10kV十闸线 | 10kV十闸线十闸东南（七队） | 10kV十闸线十闸东南（七队） | 400 | 179 | 0 | 县域内两座220千伏变电站均已上送，可开放容量调整为0 | 红色
1732 | 汶上县 | 南旺供电所 | 35kV南旺变电站 | 10kV十闸线 | 10kV十闸线三里卜一4号台区 | 10kV十闸线三里卜一4号台区 | 200 | 34 | 0 | 县域内两座220千伏变电站均已上送，可开放容量调整为0 | 红色
1733 | 汶上县 | 南旺供电所 | 35kV南旺变电站 | 10kV店子线 | 10kV店子线小店子二7号台架 | 10kV店子线小店子二7号台架 | 400 | 93.14 | 0 | 县域内两座220千伏变电站均已上送，可开放容量调整为0 | 红色
1734 | 汶上县 | 南旺供电所 | 35kV南旺变电站 | 10kV寺前线 | 10kV寺前线大店子一9号台架 | 10kV寺前线大店子一9号台架 | 400 | 174 | 0 | 县域内两座220千伏变电站均已上送，可开放容量调整为0 | 红色
1735 | 汶上县 | 南旺供电所 | 35kV南旺变电站 | 10kV杏林线 | 10kV十闸线田楼台区 | 10kV十闸线田楼台区 | 400 | 155 | 0 | 县域内两座220千伏变电站均已上送，可开放容量调整为0 | 红色
1736 | 汶上县 | 南旺供电所 | 35kV南旺变电站 | 10kV杏林线 | 南旺四东 | 南旺四东 | 315 | 42 | 0 | 县域内两座220千伏变电站均已上送，可开放容量调整为0 | 红色
1737 | 汶上县 | 南旺供电所 | 35kV南旺变电站 | 10kV寺前线 | 寺前二北 | 寺前二北 | 400 | 157.6 | 0 | 县域内两座220千伏变电站均已上送，可开放容量调整为0 | 红色
1738 | 汶上县 | 南旺供电所 | 35kV南旺变电站 | 10kV蜀山线 | 10kV柳林线东村东北 | 10kV柳林线东村东北 | 200 | 21 | 0 | 县域内两座220千伏变电站均已上送，可开放容量调整为0 | 红色
1739 | 汶上县 | 南旺供电所 | 35kV南旺变电站 | 10kV杏林线 | 0000435845辛庄 | 0000435845辛庄 | 125 | 110 | 0 | 县域内两座220千伏变电站均已上送，可开放容量调整为0 | 红色
1740 | 汶上县 | 南旺供电所 | 35kV南旺变电站 | 10kV十闸线 | 十闸南（五队） | 十闸南（五队） | 400 | 305.97 | 0 | 县域内两座220千伏变电站均已上送，可开放容量调整为0 | 红色
1741 | 汶上县 | 南旺供电所 | 35kV南旺变电站 | 10kV十闸线 | 十闸北（三队） | 十闸北（三队） | 400 | 133 | 0 | 县域内两座220千伏变电站均已上送，可开放容量调整为0 | 红色
1742 | 汶上县 | 南旺供电所 | 35kV南旺变电站 | 10kV杏林线 | 杏林 | 杏林 | 160 | 25 | 0 | 县域内两座220千伏变电站均已上送，可开放容量调整为0 | 红色
1743 | 汶上县 | 南旺供电所 | 35kV南旺变电站 | 10kV十闸线 | 南旺二 | 南旺二 | 100 | 0 | 0 | 县域内两座220千伏变电站均已上送，可开放容量调整为0 | 红色
1744 | 汶上县 | 南旺供电所 | 35kV南旺变电站 | 10kV寺前线 | 寺前三（新台架） | 寺前三（新台架） | 200 | 0 | 0 | 县域内两座220千伏变电站均已上送，可开放容量调整为0 | 红色
1745 | 汶上县 | 南旺供电所 | 35kV南旺变电站 | 10kV十闸线 | 10kV十闸线梁庄3号台区 | 10kV十闸线梁庄3号台区 | 400 | 0 | 0 | 县域内两座220千伏变电站均已上送，可开放容量调整为0 | 红色
1746 | 汶上县 | 南旺供电所 | 35kV南旺变电站 | 10kV蜀山线 | 10kV柳林线柳林二北台 | 10kV柳林线柳林二北台 | 400 | 32 | 0 | 县域内两座220千伏变电站均已上送，可开放容量调整为0 | 红色
1747 | 汶上县 | 南旺供电所 | 35kV南旺变电站 | 10kV十闸线 | 10kV十闸线十闸东北（五队） | 10kV十闸线十闸东北（五队） | 200 | 125 | 0 | 县域内两座220千伏变电站均已上送，可开放容量调整为0 | 红色
1748 | 汶上县 | 南旺供电所 | 35kV南旺变电站 | 10kV寺前线 | 南旺大店子一村160 | 南旺大店子一村160 | 160 | 0 | 0 | 县域内两座220千伏变电站均已上送，可开放容量调整为0 | 红色
1749 | 汶上县 | 南旺供电所 | 35kV南旺变电站 | 10kV蜀山线 | 东村(南台)80 | 东村(南台)80 | 200 | 114 | 0 | 县域内两座220千伏变电站均已上送，可开放容量调整为0 | 红色
1750 | 汶上县 | 南旺供电所 | 35kV南旺变电站 | 10kV寺前线 | 寺前三 | 寺前三 | 400 | 82 | 0 | 县域内两座220千伏变电站均已上送，可开放容量调整为0 | 红色
1751 | 汶上县 | 南旺供电所 | 35kV南旺变电站 | 10kV十闸线 | 梁庄配变 | 梁庄配变 | 400 | 128 | 0 | 县域内两座220千伏变电站均已上送，可开放容量调整为0 | 红色
1752 | 汶上县 | 南旺供电所 | 35kV南旺变电站 | 10kV蜀山线 | 10kV柳林线柳林贰村排灌3号台架变 | 10kV柳林线柳林贰村排灌3号台架变 | 100 | 0 | 0 | 县域内两座220千伏变电站均已上送，可开放容量调整为0 | 红色
1753 | 汶上县 | 南旺供电所 | 35kV南旺变电站 | 10kV十闸线 | 10kV十闸线三里堡贰村排灌3号台架变 | 10kV十闸线三里堡贰村排灌3号台架变 | 100 | 0 | 0 | 县域内两座220千伏变电站均已上送，可开放容量调整为0 | 红色
1754 | 汶上县 | 南旺供电所 | 35kV南旺变电站 | 10kV杏林线 | 10kV十闸线宋庄排灌2号台架变 | 10kV十闸线宋庄排灌2号台架变 | 160 | 0 | 0 | 县域内两座220千伏变电站均已上送，可开放容量调整为0 | 红色
1755 | 汶上县 | 南旺供电所 | 35kV南旺变电站 | 10kV寺前线 | 10kV寺前线寺前一村排灌6号台架变 | 10kV寺前线寺前一村排灌6号台架变 | 100 | 0 | 0 | 县域内两座220千伏变电站均已上送，可开放容量调整为0 | 红色
1756 | 汶上县 | 南旺供电所 | 35kV南旺变电站 | 10kV寺前线 | 10kV寺前线寺前一村排灌2号台架变 | 10kV寺前线寺前一村排灌2号台架变 | 160 | 0 | 0 | 县域内两座220千伏变电站均已上送，可开放容量调整为0 | 红色
1757 | 汶上县 | 南旺供电所 | 35kV南旺变电站 | 10kV店子线 | 10kV寺前线小店子一村排灌4号台架变 | 10kV寺前线小店子一村排灌4号台架变 | 100 | 0 | 0 | 县域内两座220千伏变电站均已上送，可开放容量调整为0 | 红色
1758 | 汶上县 | 南旺供电所 | 35kV南旺变电站 | 10kV店子线 | 10kV寺前线小店子一村排灌3号台架变 | 10kV寺前线小店子一村排灌3号台架变 | 100 | 0 | 0 | 县域内两座220千伏变电站均已上送，可开放容量调整为0 | 红色
1759 | 汶上县 | 南旺供电所 | 35kV南旺变电站 | 10kV柳林线 | 10kV柳林线柳林四5号台架变 | 10kV柳林线柳林四5号台架变 | 400 | 118 | 0 | 县域内两座220千伏变电站均已上送，可开放容量调整为0 | 红色
1760 | 汶上县 | 南旺供电所 | 35kV南旺变电站 | 10kV十闸线 | 10kV十闸线三里堡壹村排灌5号台架变 | 10kV十闸线三里堡壹村排灌5号台架变 | 100 | 0 | 0 | 县域内两座220千伏变电站均已上送，可开放容量调整为0 | 红色
1761 | 汶上县 | 南旺供电所 | 35kV南旺变电站 | 10kV店子线 | 10kV寺前线柳林叁村排灌1号台架变 | 10kV寺前线柳林叁村排灌1号台架变 | 100 | 0 | 0 | 县域内两座220千伏变电站均已上送，可开放容量调整为0 | 红色
1762 | 汶上县 | 南旺供电所 | 35kV南旺变电站 | 10kV柳林线 | 10kV柳林线柳林肆村排灌3号台架变 | 10kV柳林线柳林肆村排灌3号台架变 | 100 | 0 | 0 | 县域内两座220千伏变电站均已上送，可开放容量调整为0 | 红色
1763 | 汶上县 | 南旺供电所 | 35kV南旺变电站 | 10kV十闸线 | 10kV十闸线十闸东南(九队) | 10kV十闸线十闸东南(九队) | 400 | 147.99 | 0 | 县域内两座220千伏变电站均已上送，可开放容量调整为0 | 红色
1764 | 汶上县 | 南旺供电所 | 35kV南旺变电站 | 10kV十闸线 | 三里卜二西 | 三里卜二西 | 200 | 10 | 0 | 县域内两座220千伏变电站均已上送，可开放容量调整为0 | 红色
1765 | 汶上县 | 南旺供电所 | 35kV南旺变电站 | 10kV十闸线 | 十闸东北（一队） | 十闸东北（一队） | 400 | 150 | 0 | 县域内两座220千伏变电站均已上送，可开放容量调整为0 | 红色
1766 | 汶上县 | 南旺供电所 | 35kV南旺变电站 | 10kV杏林线 | 宋庄北台80 | 宋庄北台80 | 100 | 0 | 0 | 县域内两座220千伏变电站均已上送，可开放容量调整为0 | 红色
1767 | 汶上县 | 南旺供电所 | 35kV南旺变电站 | 10kV店子线 | 小店子二（东台） | 小店子二（东台） | 400 | 35 | 0 | 县域内两座220千伏变电站均已上送，可开放容量调整为0 | 红色
1768 | 汶上县 | 南旺供电所 | 35kV南旺变电站 | 10kV店子线 | 0000436755小店一村 | 0000436755小店一村 | 200 | 179.28 | 0 | 县域内两座220千伏变电站均已上送，可开放容量调整为0 | 红色
1769 | 汶上县 | 南旺供电所 | 35kV南旺变电站 | 10kV杏林线 | 南旺四（邮政局） | 南旺四（邮政局） | 400 | 0 | 0 | 县域内两座220千伏变电站均已上送，可开放容量调整为0 | 红色
1770 | 汶上县 | 南旺供电所 | 35kV南旺变电站 | 10kV柳林线 | 10kV柳林线柳林贰村排灌1号台架变 | 10kV柳林线柳林贰村排灌1号台架变 | 100 | 0 | 0 | 县域内两座220千伏变电站均已上送，可开放容量调整为0 | 红色
1771 | 汶上县 | 南旺供电所 | 35kV南旺变电站 | 10kV杏林线 | 10KV十闸线宋庄村排灌3号台架变 | 10KV十闸线宋庄村排灌3号台架变 | 100 | 0 | 0 | 县域内两座220千伏变电站均已上送，可开放容量调整为0 | 红色
1772 | 汶上县 | 南旺供电所 | 35kV南旺变电站 | 10kV柳林线 | 10kV柳林线柳林叁村排灌3号台架变 | 10kV柳林线柳林叁村排灌3号台架变 | 100 | 0 | 0 | 县域内两座220千伏变电站均已上送，可开放容量调整为0 | 红色
1773 | 汶上县 | 南旺供电所 | 35kV南旺变电站 | 10kV蜀山线 | 10KV柳林线杏林村排灌1号台架变 | 10KV柳林线杏林村排灌1号台架变 | 50 | 0 | 0 | 县域内两座220千伏变电站均已上送，可开放容量调整为0 | 红色
1774 | 汶上县 | 南旺供电所 | 35kV南旺变电站 | 10kV十闸线 | 10kV十闸线三里堡贰村排灌1号台架变 | 10kV十闸线三里堡贰村排灌1号台架变 | 100 | 0 | 0 | 县域内两座220千伏变电站均已上送，可开放容量调整为0 | 红色
1775 | 汶上县 | 南旺供电所 | 35kV南旺变电站 | 10kV寺前线 | 寺前一西北 | 寺前一西北 | 400 | 348 | 0 | 县域内两座220千伏变电站均已上送，可开放容量调整为0 | 红色
1776 | 汶上县 | 南旺供电所 | 35kV南旺变电站 | 10kV十闸线 | 10kV十闸线十闸东北(一队2号) | 10kV十闸线十闸东北(一队2号) | 400 | 227 | 0 | 县域内两座220千伏变电站均已上送，可开放容量调整为0 | 红色
1777 | 汶上县 | 南旺供电所 | 35kV南旺变电站 | 10kV店子线 | 10kV寺前线小店子一村排灌5号台架变 | 10kV寺前线小店子一村排灌5号台架变 | 160 | 0 | 0 | 县域内两座220千伏变电站均已上送，可开放容量调整为0 | 红色
1778 | 汶上县 | 南旺供电所 | 35kV南旺变电站 | 10kV杏林线 | 南旺三（信用社） | 南旺三（信用社） | 400 | 0 | 0 | 县域内两座220千伏变电站均已上送，可开放容量调整为0 | 红色
1779 | 汶上县 | 南旺供电所 | 35kV南旺变电站 | 10kV店子线 | 10kV寺前线小店子一村排灌6号台架变 | 10kV寺前线小店子一村排灌6号台架变 | 200 | 0 | 0 | 县域内两座220千伏变电站均已上送，可开放容量调整为0 | 红色
1780 | 汶上县 | 南旺供电所 | 35kV南旺变电站 | 10kV店子线 | 10kV寺前线小店子一村排灌2号台架变 | 10kV寺前线小店子一村排灌2号台架变 | 100 | 0 | 0 | 县域内两座220千伏变电站均已上送，可开放容量调整为0 | 红色
1781 | 汶上县 | 南旺供电所 | 35kV南旺变电站 | 10kV十闸线 | 10kV十闸线三里堡壹村排灌4号台架变 | 10kV十闸线三里堡壹村排灌4号台架变 | 100 | 0 | 0 | 县域内两座220千伏变电站均已上送，可开放容量调整为0 | 红色
1782 | 汶上县 | 南旺供电所 | 35kV南旺变电站 | 10kV十闸线 | 10kV十闸线三里堡壹村排灌6号台架变 | 10kV十闸线三里堡壹村排灌6号台架变 | 100 | 0 | 0 | 县域内两座220千伏变电站均已上送，可开放容量调整为0 | 红色
1783 | 汶上县 | 南旺供电所 | 35kV南旺变电站 | 10kV寺前线 | 10kV寺前线寺前一村排灌3号台架变 | 10kV寺前线寺前一村排灌3号台架变 | 100 | 0 | 0 | 县域内两座220千伏变电站均已上送，可开放容量调整为0 | 红色
1784 | 汶上县 | 南旺供电所 | 35kV南旺变电站 | 10kV寺前线 | 10kV寺前线寺前一村排灌7号台架变 | 10kV寺前线寺前一村排灌7号台架变 | 100 | 0 | 0 | 县域内两座220千伏变电站均已上送，可开放容量调整为0 | 红色
1785 | 汶上县 | 南旺供电所 | 35kV南旺变电站 | 10kV寺前线 | 10kV寺前线太平村排灌3号台架变 | 10kV寺前线太平村排灌3号台架变 | 100 | 0 | 0 | 县域内两座220千伏变电站均已上送，可开放容量调整为0 | 红色
1786 | 汶上县 | 南旺供电所 | 35kV南旺变电站 | 10kV寺前线 | 10kV寺前线太平村排灌1号台架变 | 10kV寺前线太平村排灌1号台架变 | 100 | 0 | 0 | 县域内两座220千伏变电站均已上送，可开放容量调整为0 | 红色
1787 | 汶上县 | 南旺供电所 | 35kV南旺变电站 | 10kV店子线 | 10kV寺前线东村排灌3号台架变 | 10kV寺前线东村排灌3号台架变 | 100 | 0 | 0 | 县域内两座220千伏变电站均已上送，可开放容量调整为0 | 红色
1788 | 汶上县 | 南旺供电所 | 35kV南旺变电站 | 10kV寺前线 | 10kV寺前线大店子一8号台架 | 10kV寺前线大店子一8号台架 | 400 | 0 | 0 | 县域内两座220千伏变电站均已上送，可开放容量调整为0 | 红色
1789 | 汶上县 | 南旺供电所 | 35kV南旺变电站 | 10kV寺前线 | 寺前二（100） | 寺前二（100） | 400 | 240 | 0 | 县域内两座220千伏变电站均已上送，可开放容量调整为0 | 红色
1790 | 汶上县 | 南旺供电所 | 35kV南旺变电站 | 10kV十闸线 | 三里卜一西 | 三里卜一西 | 200 | 104 | 0 | 县域内两座220千伏变电站均已上送，可开放容量调整为0 | 红色
1791 | 汶上县 | 南旺供电所 | 35kV南旺变电站 | 10kV杏林线 | 南旺杏林照明台区 | 南旺杏林照明台区 | 400 | 141 | 0 | 县域内两座220千伏变电站均已上送，可开放容量调整为0 | 红色
1792 | 汶上县 | 南旺供电所 | 35kV南旺变电站 | 10kV柳林线 | 柳林三 | 柳林三 | 400 | 254 | 0 | 县域内两座220千伏变电站均已上送，可开放容量调整为0 | 红色
1793 | 汶上县 | 南旺供电所 | 35kV南旺变电站 | 10kV寺前线 | 大店子二西 | 大店子二西 | 160 | 175 | 0 | 县域内两座220千伏变电站均已上送，可开放容量调整为0 | 红色
1794 | 汶上县 | 南旺供电所 | 35kV南旺变电站 | 10kV十闸线 | 十闸北（桥头） | 十闸北（桥头） | 400 | 39 | 0 | 县域内两座220千伏变电站均已上送，可开放容量调整为0 | 红色
1795 | 汶上县 | 南旺供电所 | 35kV南旺变电站 | 10kV店子线 | 小店子一村（东北） | 小店子一村（东北） | 200 | 34 | 0 | 县域内两座220千伏变电站均已上送，可开放容量调整为0 | 红色
1796 | 汶上县 | 南旺供电所 | 35kV南旺变电站 | 10kV十闸线 | 十闸北（大队） | 十闸北（大队） | 200 | 0 | 0 | 县域内两座220千伏变电站均已上送，可开放容量调整为0 | 红色
1797 | 汶上县 | 南旺供电所 | 35kV南旺变电站 | 10kV店子线 | 小店子一（学校） | 小店子一（学校） | 400 | 34 | 0 | 县域内两座220千伏变电站均已上送，可开放容量调整为0 | 红色
1798 | 汶上县 | 南旺供电所 | 35kV南旺变电站 | 10kV店子线 | 10kV寺前线小店子一村排灌1号台架变 | 10kV寺前线小店子一村排灌1号台架变 | 100 | 0 | 0 | 县域内两座220千伏变电站均已上送，可开放容量调整为0 | 红色
1799 | 汶上县 | 南旺供电所 | 35kV南旺变电站 | 10kV十闸线 | 10kV十闸线三里堡壹村排灌1号台架变 | 10kV十闸线三里堡壹村排灌1号台架变 | 100 | 0 | 0 | 县域内两座220千伏变电站均已上送，可开放容量调整为0 | 红色
1800 | 汶上县 | 南旺供电所 | 35kV南旺变电站 | 10kV杏林线 | 10KV十闸线宋庄村排灌1号台架变 | 10KV十闸线宋庄村排灌1号台架变 | 200 | 0 | 0 | 县域内两座220千伏变电站均已上送，可开放容量调整为0 | 红色
1801 | 汶上县 | 南旺供电所 | 35kV南旺变电站 | 10kV十闸线 | 10kV十闸线三里堡贰村排灌2号台架变 | 10kV十闸线三里堡贰村排灌2号台架变 | 160 | 0 | 0 | 县域内两座220千伏变电站均已上送，可开放容量调整为0 | 红色
1802 | 汶上县 | 南旺供电所 | 35kV南旺变电站 | 10kV寺前线 | 10kV寺前线寺前一村排灌5号台架变 | 10kV寺前线寺前一村排灌5号台架变 | 160 | 0 | 0 | 县域内两座220千伏变电站均已上送，可开放容量调整为0 | 红色
1803 | 汶上县 | 南旺供电所 | 35kV南旺变电站 | 10kV杏林线 | 10kV十闸线东村排灌2号台架变 | 10kV十闸线东村排灌2号台架变 | 100 | 0 | 0 | 县域内两座220千伏变电站均已上送，可开放容量调整为0 | 红色
1804 | 汶上县 | 南旺供电所 | 35kV南旺变电站 | 10kV寺前线 | 大店子一东南 | 大店子一东南 | 400 | 151 | 0 | 县域内两座220千伏变电站均已上送，可开放容量调整为0 | 红色
1805 | 汶上县 | 南旺供电所 | 35kV南旺变电站 | 10kV蜀山线 | 柳林二东（新） | 柳林二东（新） | 200 | 73 | 0 | 县域内两座220千伏变电站均已上送，可开放容量调整为0 | 红色
1806 | 汶上县 | 南旺供电所 | 35kV南旺变电站 | 10kV十闸线 | 观音阁3#（2#） | 观音阁3#（2#） | 800 | 0 | 0 | 县域内两座220千伏变电站均已上送，可开放容量调整为0 | 红色
1807 | 汶上县 | 南旺供电所 | 35kV南旺变电站 | 10kV杏林线 | 南旺三东 | 南旺三东 | 400 | 5 | 0 | 县域内两座220千伏变电站均已上送，可开放容量调整为0 | 红色
1808 | 汶上县 | 南旺供电所 | 35kV南旺变电站 | 10kV杏林线 | 南旺四西南 | 南旺四西南 | 400 | 0 | 0 | 县域内两座220千伏变电站均已上送，可开放容量调整为0 | 红色
1809 | 汶上县 | 南旺供电所 | 35kV南旺变电站 | 10kV蜀山线 | 柳林二村80 | 柳林二村80 | 400 | 145 | 0 | 县域内两座220千伏变电站均已上送，可开放容量调整为0 | 红色
1810 | 汶上县 | 南旺供电所 | 35kV南旺变电站 | 10kV寺前线 | 寺前三南 | 寺前三南 | 400 | 210 | 0 | 县域内两座220千伏变电站均已上送，可开放容量调整为0 | 红色
1811 | 汶上县 | 南旺供电所 | 35kV南旺变电站 | 10kV寺前线 | 寺前一南 | 寺前一南 | 400 | 235 | 0 | 县域内两座220千伏变电站均已上送，可开放容量调整为0 | 红色
1812 | 汶上县 | 南旺供电所 | 35kV南旺变电站 | 10kV寺前线 | 寺前二 | 寺前二 | 400 | 238.8 | 0 | 县域内两座220千伏变电站均已上送，可开放容量调整为0 | 红色
1813 | 汶上县 | 南旺供电所 | 35kV南旺变电站 | 10kV店子线 | 10kV寺前线柳林肆村排灌5号台架变 | 10kV寺前线柳林肆村排灌5号台架变 | 100 | 0 | 0 | 县域内两座220千伏变电站均已上送，可开放容量调整为0 | 红色
1814 | 汶上县 | 南旺供电所 | 35kV南旺变电站 | 10kV杏林线 | 10kV十闸线田楼排灌2号台架变 | 10kV十闸线田楼排灌2号台架变 | 100 | 0 | 0 | 县域内两座220千伏变电站均已上送，可开放容量调整为0 | 红色
1815 | 汶上县 | 南旺供电所 | 35kV南旺变电站 | 10kV杏林线 | 10KV十闸线田楼排灌1号台架变 | 10KV十闸线田楼排灌1号台架变 | 100 | 0 | 0 | 县域内两座220千伏变电站均已上送，可开放容量调整为0 | 红色
1816 | 汶上县 | 南旺供电所 | 35kV南旺变电站 | 10kV蜀山线 | 10kV柳林线柳林贰村排灌2号台架变 | 10kV柳林线柳林贰村排灌2号台架变 | 100 | 0 | 0 | 县域内两座220千伏变电站均已上送，可开放容量调整为0 | 红色
1817 | 汶上县 | 南旺供电所 | 35kV南旺变电站 | 10kV蜀山线 | 10kV柳林线杏林村排灌2号台架变 | 10kV柳林线杏林村排灌2号台架变 | 100 | 0 | 0 | 县域内两座220千伏变电站均已上送，可开放容量调整为0 | 红色
1818 | 汶上县 | 南旺供电所 | 35kV南旺变电站 | 10kV十闸线 | 10kV十闸线三里堡壹村排灌2号台架变 | 10kV十闸线三里堡壹村排灌2号台架变 | 100 | 0 | 0 | 县域内两座220千伏变电站均已上送，可开放容量调整为0 | 红色
1819 | 汶上县 | 南旺供电所 | 35kV南旺变电站 | 10kV店子线 | 10kV寺前线柳林肆村排灌6号台架变 | 10kV寺前线柳林肆村排灌6号台架变 | 100 | 0 | 0 | 县域内两座220千伏变电站均已上送，可开放容量调整为0 | 红色
1820 | 汶上县 | 南旺供电所 | 35kV南旺变电站 | 10kV柳林线 | 10kV柳林线柳林叁村排灌2号台架变 | 10kV柳林线柳林叁村排灌2号台架变 | 100 | 0 | 0 | 县域内两座220千伏变电站均已上送，可开放容量调整为0 | 红色
1821 | 汶上县 | 南旺供电所 | 35kV南旺变电站 | 10kV寺前线 | 10kV寺前线寺前一村排灌1号台架变 | 10kV寺前线寺前一村排灌1号台架变 | 100 | 0 | 0 | 县域内两座220千伏变电站均已上送，可开放容量调整为0 | 红色
1822 | 汶上县 | 南旺供电所 | 35kV南旺变电站 | 10kV杏林线 | 10KV十闸线田楼排灌4号台架变 | 10KV十闸线田楼排灌4号台架变 | 100 | 0 | 0 | 县域内两座220千伏变电站均已上送，可开放容量调整为0 | 红色
1823 | 汶上县 | 南旺供电所 | 35kV南旺变电站 | 10kV寺前线 | 10kV寺前线柳林肆村排灌1号台架变 | 10kV寺前线柳林肆村排灌1号台架变 | 100 | 0 | 0 | 县域内两座220千伏变电站均已上送，可开放容量调整为0 | 红色
1824 | 汶上县 | 南旺供电所 | 35kV南旺变电站 | 10kV柳林线 | 10kV柳林线柳林肆村排灌7号台架变 | 10kV柳林线柳林肆村排灌7号台架变 | 200 | 0 | 0 | 县域内两座220千伏变电站均已上送，可开放容量调整为0 | 红色
1825 | 汶上县 | 南旺供电所 | 35kV南旺变电站 | 10kV寺前线 | 10kV寺前线寺前一村排灌8号台架变 | 10kV寺前线寺前一村排灌8号台架变 | 100 | 0 | 0 | 县域内两座220千伏变电站均已上送，可开放容量调整为0 | 红色
1826 | 汶上县 | 南旺供电所 | 35kV南旺变电站 | 10kV寺前线 | 10kV寺前线寺前一村排灌4号台架变 | 10kV寺前线寺前一村排灌4号台架变 | 100 | 0 | 0 | 县域内两座220千伏变电站均已上送，可开放容量调整为0 | 红色
1827 | 汶上县 | 南旺供电所 | 35kV南旺变电站 | 10kV杏林线 | 10kV杏林线宋庄南村4号变 | 10kV杏林线宋庄南村4号变 | 400 | 355 | 0 | 县域内两座220千伏变电站均已上送，可开放容量调整为0 | 红色
1828 | 汶上县 | 南旺供电所 | 35kV南旺变电站 | 10kV杏林线 | 10kV杏林线宋庄南村1号变 | 10kV杏林线宋庄南村1号变 | 400 | 130 | 0 | 县域内两座220千伏变电站均已上送，可开放容量调整为0 | 红色
1829 | 汶上县 | 南旺供电所 | 35kV南旺变电站 | 10kV店子线 | 10kV寺前线小店子二照明配电 | 10kV寺前线小店子二照明配电 | 400 | 93 | 0 | 县域内两座220千伏变电站均已上送，可开放容量调整为0 | 红色
1830 | 汶上县 | 南旺供电所 | 35kV南旺变电站 | 10kV店子线 | 10kV店子线小店子二村 | 10kV店子线小店子二村 | 400 | 55 | 0 | 县域内两座220千伏变电站均已上送，可开放容量调整为0 | 红色
1831 | 汶上县 | 南旺供电所 | 35kV南旺变电站 | 10kV旺园线 | 10kV旺园线白庄（供电所）台区 | 10kV旺园线白庄（供电所）台区 | 400 | 170 | 0 | 县域内两座220千伏变电站均已上送，可开放容量调整为0 | 红色
1832 | 汶上县 | 南旺供电所 | 35kV南旺变电站 | 10kV十闸线 | 南旺四（西北） | 南旺四（西北） | 200 | 0 | 0 | 县域内两座220千伏变电站均已上送，可开放容量调整为0 | 红色
1833 | 汶上县 | 南旺供电所 | 35kV南旺变电站 | 10kV十闸线 | 南旺三西 | 南旺三西 | 400 | 0 | 0 | 县域内两座220千伏变电站均已上送，可开放容量调整为0 | 红色
1834 | 汶上县 | 南旺供电所 | 35kV南旺变电站 | 10kV十闸线 | 10kV十闸线南旺一1号台架变 | 10kV十闸线南旺一1号台架变 | 200 | 0 | 0 | 县域内两座220千伏变电站均已上送，可开放容量调整为0 | 红色
1835 | 汶上县 | 南旺供电所 | 35kV南旺变电站 | 10kV杏林线 | 坝上南 | 坝上南 | 400 | 76 | 0 | 县域内两座220千伏变电站均已上送，可开放容量调整为0 | 红色
1836 | 汶上县 | 南旺供电所 | 35kV南旺变电站 | 10kV寺前线 | 大店子二 | 大店子二 | 400 | 339 | 0 | 县域内两座220千伏变电站均已上送，可开放容量调整为0 | 红色
1837 | 汶上县 | 南旺供电所 | 35kV南旺变电站 | 10kV十闸线 | 十闸南（学校） | 十闸南（学校） | 400 | 266 | 0 | 县域内两座220千伏变电站均已上送，可开放容量调整为0 | 红色
1838 | 汶上县 | 南旺供电所 | 35kV南旺变电站 | 10kV蜀山线 | 东村中台 | 东村中台 | 400 | 41 | 0 | 县域内两座220千伏变电站均已上送，可开放容量调整为0 | 红色
1839 | 汶上县 | 南旺供电所 | 35kV南旺变电站 | 10kV杏林线 | 南旺四 | 南旺四 | 400 | 20 | 0 | 县域内两座220千伏变电站均已上送，可开放容量调整为0 | 红色
1840 | 汶上县 | 南旺供电所 | 35kV南旺变电站 | 10kV杏林线 | 辛庄北 | 辛庄北 | 200 | 141 | 0 | 县域内两座220千伏变电站均已上送，可开放容量调整为0 | 红色
1841 | 汶上县 | 南旺供电所 | 35kV南旺变电站 | 10kV寺前线 | 寺前二新 | 寺前二新 | 400 | 155 | 0 | 县域内两座220千伏变电站均已上送，可开放容量调整为0 | 红色
1842 | 汶上县 | 南旺供电所 | 35kV南旺变电站 | 10kV寺前线 | 大店子二（北） | 大店子二（北） | 400 | 431 | 0 | 县域内两座220千伏变电站均已上送，可开放容量调整为0 | 红色
1843 | 汶上县 | 南旺供电所 | 35kV南旺变电站 | 10kV柳林线 | 柳林四村 | 柳林四村 | 400 | 302 | 0 | 县域内两座220千伏变电站均已上送，可开放容量调整为0 | 红色
1844 | 汶上县 | 南旺供电所 | 35kV南旺变电站 | 10kV柳林线 | 柳林四北 | 柳林四北 | 400 | 47 | 0 | 县域内两座220千伏变电站均已上送，可开放容量调整为0 | 红色
1845 | 汶上县 | 南旺供电所 | 35kV南旺变电站 | 10kV杏林线 | 林庄 | 林庄 | 200 | 154 | 0 | 县域内两座220千伏变电站均已上送，可开放容量调整为0 | 红色
1846 | 汶上县 | 南旺供电所 | 35kV南旺变电站 | 10kV柳林线 | 柳林四 | 柳林四 | 400 | 0 | 0 | 县域内两座220千伏变电站均已上送，可开放容量调整为0 | 红色
1847 | 汶上县 | 南旺供电所 | 35kV南旺变电站 | 10kV十闸线 | 观音阁2#（1#） | 观音阁2#（1#） | 630 | 0 | 0 | 县域内两座220千伏变电站均已上送，可开放容量调整为0 | 红色
1848 | 汶上县 | 南旺供电所 | 35kV南旺变电站 | 10kV店子线 | 10kV寺前线柳林肆村排灌2号台架变 | 10kV寺前线柳林肆村排灌2号台架变 | 100 | 0 | 0 | 县域内两座220千伏变电站均已上送，可开放容量调整为0 | 红色
1849 | 汶上县 | 南旺供电所 | 35kV南旺变电站 | 10kV十闸线 | 10kV十闸线十闸东南(十队2号) | 10kV十闸线十闸东南(十队2号) | 400 | 0 | 0 | 县域内两座220千伏变电站均已上送，可开放容量调整为0 | 红色
1850 | 汶上县 | 南旺供电所 | 35kV南旺变电站 | 10kV十闸线 | 10kV十闸线十闸东北(二队) | 10kV十闸线十闸东北(二队) | 400 | 0 | 0 | 县域内两座220千伏变电站均已上送，可开放容量调整为0 | 红色
1851 | 汶上县 | 南旺供电所 | 35kV南旺变电站 | 10kV寺前线 | 10kV寺前线寺前一西南 | 10kV寺前线寺前一西南 | 400 | 54 | 0 | 县域内两座220千伏变电站均已上送，可开放容量调整为0 | 红色
1852 | 汶上县 | 南旺供电所 | 35kV南旺变电站 | 10kV杏林线 | 10kV杏林线宋庄村排灌4号台架变100 | 10kV杏林线宋庄村排灌4号台架变100 | 100 | 0 | 0 | 县域内两座220千伏变电站均已上送，可开放容量调整为0 | 红色
1853 | 汶上县 | 南旺供电所 | 35kV南旺变电站 | 10kV柳林线 | 10kV柳林线柳林一配电变压器 | 10kV柳林线柳林一配电变压器 | 400 | 321 | 0 | 县域内两座220千伏变电站均已上送，可开放容量调整为0 | 红色
1854 | 汶上县 | 南旺供电所 | 35kV南旺变电站 | 10kV寺前线 | 大店子一中 | 大店子一中 | 200 | 73 | 0 | 县域内两座220千伏变电站均已上送，可开放容量调整为0 | 红色
1855 | 汶上县 | 南旺供电所 | 35kV南旺变电站 | 10kV寺前线 | 10kV寺前线寺前三南西 | 10kV寺前线寺前三南西 | 400 | 0 | 0 | 县域内两座220千伏变电站均已上送，可开放容量调整为0 | 红色
1856 | 汶上县 | 南旺供电所 | 35kV南旺变电站 | 10kV寺前线 | 大店子一 | 大店子一 | 160 | 16 | 0 | 县域内两座220千伏变电站均已上送，可开放容量调整为0 | 红色
1857 | 汶上县 | 南旺供电所 | 35kV南旺变电站 | 10kV店子线 | 小店子一（河东） | 小店子一（河东） | 400 | 83 | 0 | 县域内两座220千伏变电站均已上送，可开放容量调整为0 | 红色
1858 | 汶上县 | 南旺供电所 | 35kV南旺变电站 | 10kV十闸线 | 十闸北（八队） | 十闸北（八队） | 400 | 68 | 0 | 县域内两座220千伏变电站均已上送，可开放容量调整为0 | 红色
1859 | 汶上县 | 南旺供电所 | 35kV南旺变电站 | 10kV店子线 | 小店子二西南 | 小店子二西南 | 200 | 0 | 0 | 县域内两座220千伏变电站均已上送，可开放容量调整为0 | 红色
1860 | 汶上县 | 南旺供电所 | 35kV南旺变电站 | 10kV十闸线 | 三里卜一 | 三里卜一 | 400 | 47 | 0 | 县域内两座220千伏变电站均已上送，可开放容量调整为0 | 红色
1861 | 汶上县 | 南旺供电所 | 35kV南旺变电站 | 10kV蜀山线 | 东村北台 | 东村北台 | 400 | 82 | 0 | 县域内两座220千伏变电站均已上送，可开放容量调整为0 | 红色
1862 | 汶上县 | 南旺供电所 | 35kV南旺变电站 | 10kV十闸线 | 白庄南 | 白庄南 | 200 | 201 | 0 | 县域内两座220千伏变电站均已上送，可开放容量调整为0 | 红色
1863 | 汶上县 | 南旺供电所 | 35kV南旺变电站 | 10kV十闸线 | 观音阁1#(1#) | 观音阁1#(1#) | 1000 | 37 | 0 | 县域内两座220千伏变电站均已上送，可开放容量调整为0 | 红色
1864 | 汶上县 | 南旺供电所 | 35kV南旺变电站 | 10kV十闸线 | 南旺三村 | 南旺三村 | 250 | 0 | 0 | 县域内两座220千伏变电站均已上送，可开放容量调整为0 | 红色
1865 | 汶上县 | 南旺供电所 | 35kV南旺变电站 | 10kV杏林线 | 宋庄北 | 宋庄北 | 400 | 58 | 0 | 县域内两座220千伏变电站均已上送，可开放容量调整为0 | 红色
1866 | 汶上县 | 南旺供电所 | 35kV南旺变电站 | 10kV寺前线 | 寺前一西 | 寺前一西 | 400 | 90.965 | 0 | 县域内两座220千伏变电站均已上送，可开放容量调整为0 | 红色
1867 | 汶上县 | 南旺供电所 | 35kV南旺变电站 | 10kV杏林线 | 宋庄南（东） | 宋庄南（东） | 200 | 222 | 0 | 县域内两座220千伏变电站均已上送，可开放容量调整为0 | 红色
1868 | 汶上县 | 南旺供电所 | 35kV南旺变电站 | 10kV蜀山线 | 10kV柳林线东村排灌1号台架变 | 10kV柳林线东村排灌1号台架变 | 100 | 0 | 0 | 县域内两座220千伏变电站均已上送，可开放容量调整为0 | 红色
1869 | 汶上县 | 南旺供电所 | 35kV南旺变电站 | 10kV柳林线 | 10kV柳林线柳林肆村排灌8号台架变 | 10kV柳林线柳林肆村排灌8号台架变 | 100 | 0 | 0 | 县域内两座220千伏变电站均已上送，可开放容量调整为0 | 红色
1870 | 汶上县 | 南旺供电所 | 35kV南旺变电站 | 10kV十闸线 | 10kV十闸线三里堡壹村排灌3号台架变 | 10kV十闸线三里堡壹村排灌3号台架变 | 100 | 0 | 0 | 县域内两座220千伏变电站均已上送，可开放容量调整为0 | 红色
1871 | 汶上县 | 南旺供电所 | 35kV南旺变电站 | 10kV杏林线 | 10KV十闸线田楼排灌3号台架变 | 10KV十闸线田楼排灌3号台架变 | 100 | 0 | 0 | 县域内两座220千伏变电站均已上送，可开放容量调整为0 | 红色
1872 | 汶上县 | 南旺供电所 | 35kV南旺变电站 | 10kV蜀山线 | 10kV柳林线柳林二南台 | 10kV柳林线柳林二南台 | 400 | 44 | 0 | 县域内两座220千伏变电站均已上送，可开放容量调整为0 | 红色
1873 | 汶上县 | 南旺供电所 | 35kV南旺变电站 | 10kV十闸线 | 10kV十闸线十闸东北（四队） | 10kV十闸线十闸东北（四队） | 400 | 53 | 0 | 县域内两座220千伏变电站均已上送，可开放容量调整为0 | 红色
1874 | 汶上县 | 南旺供电所 | 35kV南旺变电站 | 10kV十闸线 | 10kV十闸线十闸东南（六队） | 10kV十闸线十闸东南（六队） | 400 | 56 | 0 | 县域内两座220千伏变电站均已上送，可开放容量调整为0 | 红色
1875 | 汶上县 | 南旺供电所 | 35kV南旺变电站 | 10kV寺前线 | 10kV寺前线太平南 | 10kV寺前线太平南 | 200 | 133 | 0 | 县域内两座220千伏变电站均已上送，可开放容量调整为0 | 红色
1876 | 汶上县 | 南旺供电所 | 35kV南旺变电站 | 10kV柳林线 | 10kV柳林线柳林贰村排灌4号台架变160 | 10kV柳林线柳林贰村排灌4号台架变160 | 160 | 0 | 0 | 县域内两座220千伏变电站均已上送，可开放容量调整为0 | 红色
1877 | 汶上县 | 南旺供电所 | 35kV南旺变电站 | 10kV杏林线 | 10kV杏林线杏林北台区 | 10kV杏林线杏林北台区 | 200 | 173 | 0 | 县域内两座220千伏变电站均已上送，可开放容量调整为0 | 红色
1878 | 汶上县 | 南旺供电所 | 35kV南旺变电站 | 10kV杏林线 | 10kV杏林线宋庄南照明 | 10kV杏林线宋庄南照明 | 400 | 381.5 | 0 | 县域内两座220千伏变电站均已上送，可开放容量调整为0 | 红色
1879 | 汶上县 | 南旺供电所 | 35kV南旺变电站 | 10kV寺前线 | 大店子一西北 | 大店子一西北 | 200 | 0 | 0 | 县域内两座220千伏变电站均已上送，可开放容量调整为0 | 红色
1880 | 汶上县 | 南旺供电所 | 35kV南旺变电站 | 10kV寺前线 | 10kV寺前线太平东一台区 | 10kV寺前线太平东一台区 | 400 | 77 | 0 | 县域内两座220千伏变电站均已上送，可开放容量调整为0 | 红色
1881 | 汶上县 | 南旺供电所 | 35kV南旺变电站 | 10kV寺前线 | 10kV寺前线太平西一台区 | 10kV寺前线太平西一台区 | 400 | 0 | 0 | 县域内两座220千伏变电站均已上送，可开放容量调整为0 | 红色
1882 | 汶上县 | 南旺供电所 | 35kV南旺变电站 | 10kV寺前线 | 10kV寺前线寺前三东 | 10kV寺前线寺前三东 | 400 | 335 | 0 | 县域内两座220千伏变电站均已上送，可开放容量调整为0 | 红色
1883 | 汶上县 | 南旺供电所 | 35kV南旺变电站 | 10kV寺前线 | 10kV寺前线太平东台 | 10kV寺前线太平东台 | 400 | 28 | 0 | 县域内两座220千伏变电站均已上送，可开放容量调整为0 | 红色
1884 | 汶上县 | 南旺供电所 | 35kV南旺变电站 | 10kV柳林线 | 10kV柳林线柳林四西南 | 10kV柳林线柳林四西南 | 400 | 407 | 0 | 县域内两座220千伏变电站均已上送，可开放容量调整为0 | 红色
1885 | 汶上县 | 南旺供电所 | 35kV南旺变电站 | 10kV柳林线 | 10kV柳林线柳林1南变压器 | 10kV柳林线柳林1南变压器 | 400 | 323 | 0 | 县域内两座220千伏变电站均已上送，可开放容量调整为0 | 红色
1886 | 汶上县 | 南旺供电所 | 35kV南旺变电站 | 10kV店子线 | 10kV寺前线小店子二北台 | 10kV寺前线小店子二北台 | 200 | 52 | 0 | 县域内两座220千伏变电站均已上送，可开放容量调整为0 | 红色
1887 | 汶上县 | 南旺供电所 | 35kV南旺变电站 | 10kV店子线 | 10kV寺前线小店子一东南 | 10kV寺前线小店子一东南 | 200 | 56 | 0 | 县域内两座220千伏变电站均已上送，可开放容量调整为0 | 红色
1888 | 汶上县 | 南旺供电所 | 35kV南旺变电站 | 10kV杏林线 | 10kV杏林线杏林社区7号变 | 10kV杏林线杏林社区7号变 | 400 | 0 | 0 | 县域内两座220千伏变电站均已上送，可开放容量调整为0 | 红色
1889 | 汶上县 | 南旺供电所 | 35kV南旺变电站 | 10kV十闸线 | 10kV十闸线三里卜二1号台架变 | 10kV十闸线三里卜二1号台架变 | 400 | 50 | 0 | 县域内两座220千伏变电站均已上送，可开放容量调整为0 | 红色
1890 | 汶上县 | 南旺供电所 | 35kV南旺变电站 | 10kV十闸线 | 10kV十闸线三里卜二2号台架变 | 10kV十闸线三里卜二2号台架变 | 400 | 24 | 0 | 县域内两座220千伏变电站均已上送，可开放容量调整为0 | 红色
1891 | 汶上县 | 南旺供电所 | 35kV南旺变电站 | 10kV杏林线 | 10kV杏林线杏林社区8号变 | 10kV杏林线杏林社区8号变 | 400 | 0 | 0 | 县域内两座220千伏变电站均已上送，可开放容量调整为0 | 红色
1892 | 汶上县 | 南旺供电所 | 35kV南旺变电站 | 10kV十闸线 | 10kV十闸线三里卜一5号台架变 | 10kV十闸线三里卜一5号台架变 | 400 | 93 | 0 | 县域内两座220千伏变电站均已上送，可开放容量调整为0 | 红色
1893 | 汶上县 | 南旺供电所 | 35kV南旺变电站 | 10kV十闸线 | 10kV十闸线南旺三1号台区 | 10kV十闸线南旺三1号台区 | 400 | 0 | 0 | 县域内两座220千伏变电站均已上送，可开放容量调整为0 | 红色
1894 | 汶上县 | 南旺供电所 | 35kV南旺变电站 | 10kV杏林线 | 10kV杏林线南旺三北 | 10kV杏林线南旺三北 | 400 | 0 | 0 | 县域内两座220千伏变电站均已上送，可开放容量调整为0 | 红色
1895 | 汶上县 | 南旺供电所 | 35kV南旺变电站 | 10kV十闸线 | 白庄新 | 白庄新 | 400 | 61 | 0 | 县域内两座220千伏变电站均已上送，可开放容量调整为0 | 红色
1896 | 汶上县 | 南旺供电所 | 35kV南旺变电站 | 10kV蜀山线 | 东村北台（新） | 东村北台（新） | 400 | 137 | 0 | 县域内两座220千伏变电站均已上送，可开放容量调整为0 | 红色
1897 | 汶上县 | 南旺供电所 | 35kV南旺变电站 | 10kV店子线 | 小店子一7号台区柱上变压器 | 小店子一7号台区柱上变压器 | 400 | 355 | 0 | 县域内两座220千伏变电站均已上送，可开放容量调整为0 | 红色
1898 | 汶上县 | 南旺供电所 | 35kV南旺变电站 | 10kV寺前线 | 10kV寺前线大店子二中 | 10kV寺前线大店子二中 | 400 | 393 | 0 | 县域内两座220千伏变电站均已上送，可开放容量调整为0 | 红色
1899 | 汶上县 | 南旺供电所 | 35kV南旺变电站 | 10kV杏林线 | 10kV十闸线田楼（北）台台区 | 10kV十闸线田楼（北）台台区 | 400 | 54 | 0 | 县域内两座220千伏变电站均已上送，可开放容量调整为0 | 红色
1900 | 汶上县 | 南旺供电所 | 35kV南旺变电站 | 10kV杏林线 | 杏林南 | 杏林南 | 400 | 0 | 0 | 县域内两座220千伏变电站均已上送，可开放容量调整为0 | 红色
1901 | 汶上县 | 南旺供电所 | 35kV南旺变电站 | 10kV十闸线 | 梁庄新 | 梁庄新 | 400 | 109 | 0 | 县域内两座220千伏变电站均已上送，可开放容量调整为0 | 红色
1902 | 汶上县 | 南旺供电所 | 35kV南旺变电站 | 10kV十闸线 | 10kV十闸线梁庄4号台区 | 10kV十闸线梁庄4号台区 | 400 | 31 | 0 | 县域内两座220千伏变电站均已上送，可开放容量调整为0 | 红色
1903 | 汶上县 | 南旺供电所 | 35kV南旺变电站 | 10kV寺前线 | 太平西 | 太平西 | 200 | 138 | 0 | 县域内两座220千伏变电站均已上送，可开放容量调整为0 | 红色
1904 | 汶上县 | 南旺供电所 | 35kV南旺变电站 | 10kV寺前线 | 10kV寺前线大店子一7号台架 | 10kV寺前线大店子一7号台架 | 400 | 58 | 0 | 县域内两座220千伏变电站均已上送，可开放容量调整为0 | 红色
1905 | 汶上县 | 南旺供电所 | 35kV南旺变电站 | 10kV店子线 | 10kV店子线小店子二6号台架 | 10kV店子线小店子二6号台架 | 400 | 121 | 0 | 县域内两座220千伏变电站均已上送，可开放容量调整为0 | 红色
1906 | 汶上县 | 南旺供电所 | 35kV南旺变电站 | 10kV寺前线 | 寺前四南 | 寺前四南 | 400 | 49.05 | 0 | 县域内两座220千伏变电站均已上送，可开放容量调整为0 | 红色
1907 | 汶上县 | 南旺供电所 | 35kV南旺变电站 | 10kV柳林线 | 10kV柳林线柳林三西南 | 10kV柳林线柳林三西南 | 400 | 86 | 0 | 县域内两座220千伏变电站均已上送，可开放容量调整为0 | 红色
1908 | 汶上县 | 南旺供电所 | 35kV南旺变电站 | 10kV寺前线 | 寺前三（新） | 寺前三（新） | 400 | 195 | 0 | 县域内两座220千伏变电站均已上送，可开放容量调整为0 | 红色
1909 | 汶上县 | 南旺供电所 | 35kV南旺变电站 | 10kV杏林线 | 杏林东 | 杏林东 | 400 | 38 | 0 | 县域内两座220千伏变电站均已上送，可开放容量调整为0 | 红色
1910 | 汶上县 | 南旺供电所 | 35kV南旺变电站 | 10kV柳林线 | 10kV柳林线柳林三南 | 10kV柳林线柳林三南 | 400 | 179 | 0 | 县域内两座220千伏变电站均已上送，可开放容量调整为0 | 红色
1911 | 汶上县 | 南旺供电所 | 35kV南旺变电站 | 10kV寺前线 | 寺前一东南 | 寺前一东南 | 200 | 246.425 | 0 | 县域内两座220千伏变电站均已上送，可开放容量调整为0 | 红色
1912 | 汶上县 | 南旺供电所 | 35kV南旺变电站 | 10kV杏林线 | 坝上北台 | 坝上北台 | 200 | 0 | 0 | 县域内两座220千伏变电站均已上送，可开放容量调整为0 | 红色
1913 | 汶上县 | 南旺供电所 | 35kV南旺变电站 | 10kV十闸线 | 南旺三东北 | 南旺三东北 | 200 | 0 | 0 | 县域内两座220千伏变电站均已上送，可开放容量调整为0 | 红色
1914 | 汶上县 | 南旺供电所 | 35kV南旺变电站 | 10kV店子线 | 10kV店子线小店子二8号台架 | 10kV店子线小店子二8号台架 | 400 | 20 | 0 | 县域内两座220千伏变电站均已上送，可开放容量调整为0 | 红色
1915 | 汶上县 | 南旺供电所 | 35kV南旺变电站 | 10kV十闸线 | 三里堡一北照明 | 三里堡一北照明 | 200 | 200 | 0 | 县域内两座220千伏变电站均已上送，可开放容量调整为0 | 红色
1916 | 汶上县 | 南旺供电所 | 35kV南旺变电站 | 10kV寺前线 | 寺前四新 | 寺前四新 | 200 | 61.52 | 0 | 县域内两座220千伏变电站均已上送，可开放容量调整为0 | 红色
1917 | 汶上县 | 南旺供电所 | 35kV南旺变电站 | 10kV十闸线 | 十闸南（七队） | 十闸南（七队） | 400 | 79 | 0 | 县域内两座220千伏变电站均已上送，可开放容量调整为0 | 红色
1918 | 汶上县 | 南旺供电所 | 35kV南旺变电站 | 10kV柳林线 | 柳林三新 | 柳林三新 | 200 | 138 | 0 | 县域内两座220千伏变电站均已上送，可开放容量调整为0 | 红色
1919 | 汶上县 | 南旺供电所 | 35kV南旺变电站 | 10kV柳林线 | 柳林一东 | 柳林一东 | 200 | 83 | 0 | 县域内两座220千伏变电站均已上送，可开放容量调整为0 | 红色
1920 | 汶上县 | 南旺供电所 | 35kV南旺变电站 | 10kV寺前线 | 大店子一东北 | 大店子一东北 | 400 | 0 | 0 | 县域内两座220千伏变电站均已上送，可开放容量调整为0 | 红色
1921 | 汶上县 | 南旺供电所 | 35kV南旺变电站 | 10kV寺前线 | 10kV寺前线大店子二（辛庄） | 10kV寺前线大店子二（辛庄） | 400 | 90 | 0 | 县域内两座220千伏变电站均已上送，可开放容量调整为0 | 红色
1922 | 汶上县 | 南旺供电所 | 35kV南旺变电站 | 10kV寺前线 | 寺前四西 | 寺前四西 | 400 | 65 | 0 | 县域内两座220千伏变电站均已上送，可开放容量调整为0 | 红色
1923 | 汶上县 | 南旺供电所 | 35kV南旺变电站 | 10kV寺前线 | 寺前四村 | 寺前四村 | 200 | 117 | 0 | 县域内两座220千伏变电站均已上送，可开放容量调整为0 | 红色
1924 | 汶上县 | 南旺供电所 | 35kV南旺变电站 | 10kV杏林线 | 10kV杏林线宋庄南村2号变 | 10kV杏林线宋庄南村2号变 | 400 | 128 | 0 | 县域内两座220千伏变电站均已上送，可开放容量调整为0 | 红色
1925 | 汶上县 | 南旺供电所 | 35kV南旺变电站 | 10kV寺前线 | 大店子二村（100） | 大店子二村（100） | 400 | 179 | 0 | 县域内两座220千伏变电站均已上送，可开放容量调整为0 | 红色
1926 | 汶上县 | 南旺供电所 | 35kV南旺变电站 | 10kV寺前线 | 寺前一中 | 寺前一中 | 400 | 199 | 0 | 县域内两座220千伏变电站均已上送，可开放容量调整为0 | 红色
1927 | 汶上县 | 南旺供电所 | 35kV南旺变电站 | 10kV杏林线 | 杏林西 | 杏林西 | 200 | 16 | 0 | 县域内两座220千伏变电站均已上送，可开放容量调整为0 | 红色
1928 | 汶上县 | 南旺供电所 | 35kV南旺变电站 | 10kV寺前线 | 10kV寺前线寺前一东台 | 10kV寺前线寺前一东台 | 400 | 57 | 0 | 县域内两座220千伏变电站均已上送，可开放容量调整为0 | 红色
1929 | 汶上县 | 南旺供电所 | 35kV南旺变电站 | 10kV柳林线 | 10kV柳林线柳林三村东南 | 10kV柳林线柳林三村东南 | 200 | 104 | 0 | 县域内两座220千伏变电站均已上送，可开放容量调整为0 | 红色
1930 | 汶上县 | 南旺供电所 | 35kV南旺变电站 | 10kV杏林线 | 10kV杏林线宋庄南村3号变 | 10kV杏林线宋庄南村3号变 | 400 | 324 | 0 | 县域内两座220千伏变电站均已上送，可开放容量调整为0 | 红色
1931 | 汶上县 | 南旺供电所 | 35kV南旺变电站 | 10kV寺前线 | 寺前一东北 | 寺前一东北 | 400 | 164 | 0 | 县域内两座220千伏变电站均已上送，可开放容量调整为0 | 红色
1932 | 汶上县 | 南旺供电所 | 35kV南旺变电站 | 10kV杏林线 | 南旺三村315 | 南旺三村315 | 400 | 171 | 0 | 县域内两座220千伏变电站均已上送，可开放容量调整为0 | 红色
1933 | 汶上县 | 南旺供电所 | 35kV南旺变电站 | 10kV十闸线 | 十闸南（三队） | 十闸南（三队） | 400 | 148.425 | 0 | 县域内两座220千伏变电站均已上送，可开放容量调整为0 | 红色
1934 | 汶上县 | 南旺供电所 | 35kV南旺变电站 | 10kV杏林线 | 辛庄南 | 辛庄南 | 200 | 43 | 0 | 县域内两座220千伏变电站均已上送，可开放容量调整为0 | 红色
1935 | 汶上县 | 南旺供电所 | 35kV南旺变电站 | 10kV杏林线 | 10kV十闸线林庄东台台架 | 10kV十闸线林庄东台台架 | 400 | 98.8 | 0 | 县域内两座220千伏变电站均已上送，可开放容量调整为0 | 红色
1936 | 汶上县 | 南旺供电所 | 35kV南旺变电站 | 10kV十闸线 | 10kV十闸线白庄台区 | 10kV十闸线白庄台区 | 400 | 249.8 | 0 | 县域内两座220千伏变电站均已上送，可开放容量调整为0 | 红色
1937 | 汶上县 | 南旺供电所 | 35kV南旺变电站 | 10kV杏林线 | 10kV十闸线西村新台区 | 10kV十闸线西村新台区 | 400 | 47 | 0 | 县域内两座220千伏变电站均已上送，可开放容量调整为0 | 红色
1938 | 汶上县 | 南旺供电所 | 35kV南旺变电站 | 10kV柳林线 | 10kV柳林线柳林一中 | 10kV柳林线柳林一中 | 400 | 45 | 0 | 县域内两座220千伏变电站均已上送，可开放容量调整为0 | 红色
1939 | 汶上县 | 南旺供电所 | 35kV南旺变电站 | 10kV寺前线 | 10kV寺前线寺前一（梁庄东） | 10kV寺前线寺前一（梁庄东） | 400 | 98 | 0 | 县域内两座220千伏变电站均已上送，可开放容量调整为0 | 红色
1940 | 汶上县 | 南站供电所 | 110kV南站变电站 | 10kV尚庄线 | 东尚（台架） | 东尚（台架） | 200 | 149.64 | 0 | 县域内两座220千伏变电站均已上送，可开放容量调整为0 | 红色
1941 | 汶上县 | 南站供电所 | 110kV南站变电站 | 10kV镇北线 | 野庄（西） | 野庄（西） | 200 | 166.25 | 0 | 县域内两座220千伏变电站均已上送，可开放容量调整为0 | 红色
1942 | 汶上县 | 南站供电所 | 110kV南站变电站 | 10kV龙集线 | 漕流（南台架） | 漕流（南台架） | 400 | 241 | 0 | 县域内两座220千伏变电站均已上送，可开放容量调整为0 | 红色
1943 | 汶上县 | 南站供电所 | 110kV南站变电站 | 10kV程寺线 | 南站南村（食品） | 南站南村（食品） | 315 | 284.125 | 0 | 县域内两座220千伏变电站均已上送，可开放容量调整为0 | 红色
1944 | 汶上县 | 南站供电所 | 110kV南站变电站 | 10kV尚庄线 | 后李尹村（北） | 后李尹村（北） | 250 | 204.6 | 0 | 县域内两座220千伏变电站均已上送，可开放容量调整为0 | 红色
1945 | 汶上县 | 南站供电所 | 110kV南站变电站 | 10kV镇北线 | 南站北村（工台） | 南站北村（工台） | 400 | 129 | 0 | 县域内两座220千伏变电站均已上送，可开放容量调整为0 | 红色
1946 | 汶上县 | 南站供电所 | 110kV南站变电站 | 10kV龙集线 | 曹村（台架） | 曹村（台架） | 200 | 178 | 0 | 县域内两座220千伏变电站均已上送，可开放容量调整为0 | 红色
1947 | 汶上县 | 南站供电所 | 110kV南站变电站 | 10kV程寺线 | 齐高村东南 | 齐高村东南 | 160 | 128 | 0 | 县域内两座220千伏变电站均已上送，可开放容量调整为0 | 红色
1948 | 汶上县 | 南站供电所 | 110kV南站变电站 | 10kV镇北线 | 何楼台架 | 何楼台架 | 200 | 64.35 | 0 | 县域内两座220千伏变电站均已上送，可开放容量调整为0 | 红色
1949 | 汶上县 | 南站供电所 | 110kV南站变电站 | 10kV镇北线 | 10kV镇北线南站北村（隅首东7号）台区 | 10kV镇北线南站北村（隅首东7号）台区 | 400 | 264.6 | 0 | 县域内两座220千伏变电站均已上送，可开放容量调整为0 | 红色
1950 | 汶上县 | 南站供电所 | 110kV南站变电站 | 10kV镇北线 | 10kV镇北线南站北村（二队8号）台区 | 10kV镇北线南站北村（二队8号）台区 | 400 | 274.05 | 0 | 县域内两座220千伏变电站均已上送，可开放容量调整为0 | 红色
1951 | 汶上县 | 南站供电所 | 110kV南站变电站 | 10kV龙集线 | 10kV龙集线漕流（西南台架） | 10kV龙集线漕流（西南台架） | 200 | 166.3 | 0 | 县域内两座220千伏变电站均已上送，可开放容量调整为0 | 红色
1952 | 汶上县 | 南站供电所 | 110kV南站变电站 | 10kV尚庄线 | 10kV尚庄线石村西南台区 | 10kV尚庄线石村西南台区 | 400 | 23 | 0 | 县域内两座220千伏变电站均已上送，可开放容量调整为0 | 红色
1953 | 汶上县 | 南站供电所 | 110kV南站变电站 | 10kV尚庄线 | 10kV尚庄线黄南村台架 | 10kV尚庄线黄南村台架 | 200 | 259.5 | 0 | 县域内两座220千伏变电站均已上送，可开放容量调整为0 | 红色
1954 | 汶上县 | 南站供电所 | 110kV南站变电站 | 10kV镇北线 | 潘村北台 | 潘村北台 | 400 | 361.45 | 0 | 县域内两座220千伏变电站均已上送，可开放容量调整为0 | 红色
1955 | 汶上县 | 南站供电所 | 110kV南站变电站 | 10kV镇北线 | 南站北村（小学） | 南站北村（小学） | 400 | 340.325 | 0 | 县域内两座220千伏变电站均已上送，可开放容量调整为0 | 红色
1956 | 汶上县 | 南站供电所 | 110kV南站变电站 | 10kV龙集线 | 漕流村（东） | 漕流村（东） | 160 | 126 | 0 | 县域内两座220千伏变电站均已上送，可开放容量调整为0 | 红色
1957 | 汶上县 | 南站供电所 | 110kV南站变电站 | 10kV程寺线 | 程寺村中台架 | 程寺村中台架 | 200 | 160 | 0 | 县域内两座220千伏变电站均已上送，可开放容量调整为0 | 红色
1958 | 汶上县 | 南站供电所 | 110kV南站变电站 | 10kV棉厂线 | 宋铺村 | 宋铺村 | 315 | 253 | 0 | 县域内两座220千伏变电站均已上送，可开放容量调整为0 | 红色
1959 | 汶上县 | 南站供电所 | 110kV南站变电站 | 10kV镇北线 | 南站卫生院 | 南站卫生院 | 400 | 0 | 0 | 县域内两座220千伏变电站均已上送，可开放容量调整为0 | 红色
1960 | 汶上县 | 南站供电所 | 110kV南站变电站 | 10kV镇北线 | 10kV镇北线南村8号台区 | 10kV镇北线南村8号台区 | 400 | 176.58 | 0 | 县域内两座220千伏变电站均已上送，可开放容量调整为0 | 红色
1961 | 汶上县 | 南站供电所 | 110kV南站变电站 | 10kV尚庄线 | 10kV尚庄线西李尹4号台区 | 10kV尚庄线西李尹4号台区 | 200 | 155 | 0 | 县域内两座220千伏变电站均已上送，可开放容量调整为0 | 红色
1962 | 汶上县 | 南站供电所 | 110kV南站变电站 | 10kV尚庄线 | 10kV尚庄线西李尹6#（西南台架） | 10kV尚庄线西李尹6#（西南台架） | 200 | 160 | 0 | 县域内两座220千伏变电站均已上送，可开放容量调整为0 | 红色
1963 | 汶上县 | 南站供电所 | 110kV南站变电站 | 10kV尚庄线 | 西尚庄村 | 西尚庄村 | 160 | 124.05 | 0 | 县域内两座220千伏变电站均已上送，可开放容量调整为0 | 红色
1964 | 汶上县 | 南站供电所 | 110kV南站变电站 | 10kV龙集线 | 漕流照明（西） | 漕流照明（西） | 160 | 129 | 0 | 县域内两座220千伏变电站均已上送，可开放容量调整为0 | 红色
1965 | 汶上县 | 南站供电所 | 110kV南站变电站 | 10kV龙集线 | 曹村 | 曹村 | 200 | 153 | 0 | 县域内两座220千伏变电站均已上送，可开放容量调整为0 | 红色
1966 | 汶上县 | 南站供电所 | 110kV南站变电站 | 10kV程寺线 | 刘庄（北台架） | 刘庄（北台架） | 200 | 117.315 | 0 | 县域内两座220千伏变电站均已上送，可开放容量调整为0 | 红色
1967 | 汶上县 | 南站供电所 | 110kV南站变电站 | 10kV尚庄线 | 黄南北台架照明 | 黄南北台架照明 | 200 | 179 | 0 | 县域内两座220千伏变电站均已上送，可开放容量调整为0 | 红色
1968 | 汶上县 | 南站供电所 | 110kV南站变电站 | 10kV尚庄线 | 东尚村 | 东尚村 | 100 | 85 | 0 | 县域内两座220千伏变电站均已上送，可开放容量调整为0 | 红色
1969 | 汶上县 | 南站供电所 | 110kV南站变电站 | 10kV龙集线 | 10kV龙集线龙集东台架（5号） | 10kV龙集线龙集东台架（5号） | 400 | 374.495 | 0 | 县域内两座220千伏变电站均已上送，可开放容量调整为0 | 红色
1970 | 汶上县 | 南站供电所 | 110kV南站变电站 | 10kV龙集线 | 李街（台架） | 李街（台架） | 200 | 149 | 0 | 县域内两座220千伏变电站均已上送，可开放容量调整为0 | 红色
1971 | 汶上县 | 南站供电所 | 110kV南站变电站 | 10kV镇北线 | 西王村（北台架） | 西王村（北台架） | 200 | 162.1 | 0 | 县域内两座220千伏变电站均已上送，可开放容量调整为0 | 红色
1972 | 汶上县 | 南站供电所 | 110kV南站变电站 | 10kV尚庄线 | 后李尹南台架 | 后李尹南台架 | 200 | 163 | 0 | 县域内两座220千伏变电站均已上送，可开放容量调整为0 | 红色
1973 | 汶上县 | 南站供电所 | 110kV南站变电站 | 10kV镇北线 | 南站北村（北仓库） | 南站北村（北仓库） | 200 | 158.37 | 0 | 县域内两座220千伏变电站均已上送，可开放容量调整为0 | 红色
1974 | 汶上县 | 南站供电所 | 110kV南站变电站 | 10kV镇北线 | 北村村西 | 北村村西 | 400 | 203.86 | 0 | 县域内两座220千伏变电站均已上送，可开放容量调整为0 | 红色
1975 | 汶上县 | 南站供电所 | 110kV南站变电站 | 10kV龙集线 | 鹅河照明（台架） | 鹅河照明（台架） | 400 | 302 | 0 | 县域内两座220千伏变电站均已上送，可开放容量调整为0 | 红色
1976 | 汶上县 | 南站供电所 | 110kV南站变电站 | 10kV镇北线 | 10kV镇北线北村排灌3号台架变 | 10kV镇北线北村排灌3号台架变 | 100 | 0 | 0 | 县域内两座220千伏变电站均已上送，可开放容量调整为0 | 红色
1977 | 汶上县 | 南站供电所 | 110kV南站变电站 | 10kV龙集线 | 10kV龙集线赵庙前楼排灌2号台架变 | 10kV龙集线赵庙前楼排灌2号台架变 | 100 | 0 | 0 | 县域内两座220千伏变电站均已上送，可开放容量调整为0 | 红色
1978 | 汶上县 | 南站供电所 | 110kV南站变电站 | 10kV李尹线 | 10kV李尹线石村排灌1号台架变 | 10kV李尹线石村排灌1号台架变 | 100 | 0 | 0 | 县域内两座220千伏变电站均已上送，可开放容量调整为0 | 红色
1979 | 汶上县 | 南站供电所 | 110kV南站变电站 | 10kV龙集线 | 10kV龙集线漕流排灌1号台架变 | 10kV龙集线漕流排灌1号台架变 | 100 | 0 | 0 | 县域内两座220千伏变电站均已上送，可开放容量调整为0 | 红色
1980 | 汶上县 | 南站供电所 | 110kV南站变电站 | 10kV尚庄线 | 后李尹（东台架） | 后李尹（东台架） | 200 | 174 | 0 | 县域内两座220千伏变电站均已上送，可开放容量调整为0 | 红色
1981 | 汶上县 | 南站供电所 | 110kV南站变电站 | 10kV龙集线 | 赵庙后（台架） | 赵庙后（台架） | 200 | 157.65 | 0 | 县域内两座220千伏变电站均已上送，可开放容量调整为0 | 红色
1982 | 汶上县 | 南站供电所 | 110kV南站变电站 | 10kV程寺线 | 程寺（西台架） | 程寺（西台架） | 200 | 174 | 0 | 县域内两座220千伏变电站均已上送，可开放容量调整为0 | 红色
1983 | 汶上县 | 南站供电所 | 110kV南站变电站 | 10kV棉厂线 | 宋铺（台架） | 宋铺（台架） | 400 | 207.65 | 0 | 县域内两座220千伏变电站均已上送，可开放容量调整为0 | 红色
1984 | 汶上县 | 南站供电所 | 110kV南站变电站 | 10kV龙集线 | 10kV龙集线龙集村排灌1号台架变 | 10kV龙集线龙集村排灌1号台架变 | 100 | 0 | 0 | 县域内两座220千伏变电站均已上送，可开放容量调整为0 | 红色
1985 | 汶上县 | 南站供电所 | 110kV南站变电站 | 10kV镇北线 | 10kV镇北线北村排灌1号台架变 | 10kV镇北线北村排灌1号台架变 | 100 | 0 | 0 | 县域内两座220千伏变电站均已上送，可开放容量调整为0 | 红色
1986 | 汶上县 | 南站供电所 | 110kV南站变电站 | 10kV尚庄线 | 王庄（南台） | 王庄（南台） | 160 | 124 | 0 | 县域内两座220千伏变电站均已上送，可开放容量调整为0 | 红色
1987 | 汶上县 | 南站供电所 | 110kV南站变电站 | 10kV龙集线 | 赵庙村西 | 赵庙村西 | 160 | 163 | 0 | 县域内两座220千伏变电站均已上送，可开放容量调整为0 | 红色
1988 | 汶上县 | 南站供电所 | 110kV南站变电站 | 10kV镇北线 | 成村（台架） | 成村（台架） | 400 | 322.6 | 0 | 县域内两座220千伏变电站均已上送，可开放容量调整为0 | 红色
1989 | 汶上县 | 南站供电所 | 110kV南站变电站 | 10kV龙集线 | 龙集台架（西南） | 龙集台架（西南） | 200 | 194 | 0 | 县域内两座220千伏变电站均已上送，可开放容量调整为0 | 红色
1990 | 汶上县 | 南站供电所 | 110kV南站变电站 | 10kV尚庄线 | 西李尹村北台架 | 西李尹村北台架 | 400 | 335 | 0 | 县域内两座220千伏变电站均已上送，可开放容量调整为0 | 红色
1991 | 汶上县 | 南站供电所 | 110kV南站变电站 | 10kV镇北线 | 潘村 | 潘村 | 400 | 345.935 | 0 | 县域内两座220千伏变电站均已上送，可开放容量调整为0 | 红色
1992 | 汶上县 | 南站供电所 | 110kV南站变电站 | 10kV尚庄线 | 黄北北台 | 黄北北台 | 200 | 170.885 | 0 | 县域内两座220千伏变电站均已上送，可开放容量调整为0 | 红色
1993 | 汶上县 | 南站供电所 | 110kV南站变电站 | 10kV镇北线 | 南站镇南辛庄（西） | 南站镇南辛庄（西） | 315 | 0 | 0 | 县域内两座220千伏变电站均已上送，可开放容量调整为0 | 红色
1994 | 汶上县 | 南站供电所 | 110kV南站变电站 | 10kV镇北线 | 10kV镇北线北村排灌2号台架变 | 10kV镇北线北村排灌2号台架变 | 100 | 0 | 0 | 县域内两座220千伏变电站均已上送，可开放容量调整为0 | 红色
1995 | 汶上县 | 南站供电所 | 110kV南站变电站 | 10kV龙集线 | 10kV龙集线赵庙曹村排灌1号台架变 | 10kV龙集线赵庙曹村排灌1号台架变 | 100 | 0 | 0 | 县域内两座220千伏变电站均已上送，可开放容量调整为0 | 红色
1996 | 汶上县 | 南站供电所 | 110kV南站变电站 | 10kV镇北线 | 10kV镇北线南站南村台架 | 10kV镇北线南站南村台架 | 200 | 150.4 | 0 | 县域内两座220千伏变电站均已上送，可开放容量调整为0 | 红色
1997 | 汶上县 | 南站供电所 | 110kV南站变电站 | 10kV镇北线 | 10kV镇北线南站南村（食品西台架） | 10kV镇北线南站南村（食品西台架） | 400 | 191.42 | 0 | 县域内两座220千伏变电站均已上送，可开放容量调整为0 | 红色
1998 | 汶上县 | 南站供电所 | 110kV南站变电站 | 10kV程寺线 | 10kV程寺线南站大街5#(村西台架) | 10kV程寺线南站大街5#(村西台架) | 200 | 161 | 0 | 县域内两座220千伏变电站均已上送，可开放容量调整为0 | 红色
1999 | 汶上县 | 南站供电所 | 110kV南站变电站 | 10kV程寺线 | 代庄（北台架） | 代庄（北台架） | 200 | 170.015 | 0 | 县域内两座220千伏变电站均已上送，可开放容量调整为0 | 红色
2000 | 汶上县 | 南站供电所 | 110kV南站变电站 | 10kV龙集线 | 龙集村（西） | 龙集村（西） | 160 | 162.5 | 0 | 县域内两座220千伏变电站均已上送，可开放容量调整为0 | 红色
2001 | 汶上县 | 南站供电所 | 110kV南站变电站 | 10kV程寺线 | 齐高（台架） | 齐高（台架） | 400 | 332.8 | 0 | 县域内两座220千伏变电站均已上送，可开放容量调整为0 | 红色
2002 | 汶上县 | 南站供电所 | 110kV南站变电站 | 10kV尚庄线 | 西李尹（南台架） | 西李尹（南台架） | 400 | 326 | 0 | 县域内两座220千伏变电站均已上送，可开放容量调整为0 | 红色
2003 | 汶上县 | 南站供电所 | 110kV南站变电站 | 10kV尚庄线 | 石村（南台） | 石村（南台） | 315 | 115 | 0 | 县域内两座220千伏变电站均已上送，可开放容量调整为0 | 红色
2004 | 汶上县 | 南站供电所 | 110kV南站变电站 | 10kV龙集线 | 漕流（北台架） | 漕流（北台架） | 400 | 342.31 | 0 | 县域内两座220千伏变电站均已上送，可开放容量调整为0 | 红色
2005 | 汶上县 | 南站供电所 | 110kV南站变电站 | 10kV镇北线 | 南站南村（卫南） | 南站南村（卫南） | 400 | 299 | 0 | 县域内两座220千伏变电站均已上送，可开放容量调整为0 | 红色
2006 | 汶上县 | 南站供电所 | 110kV南站变电站 | 10kV尚庄线 | 后李尹村中（集） | 后李尹村中（集） | 200 | 163 | 0 | 县域内两座220千伏变电站均已上送，可开放容量调整为0 | 红色
2007 | 汶上县 | 南站供电所 | 110kV南站变电站 | 10kV尚庄线 | 后李尹村委照明 | 后李尹村委照明 | 200 | 159 | 0 | 县域内两座220千伏变电站均已上送，可开放容量调整为0 | 红色
2008 | 汶上县 | 南站供电所 | 110kV南站变电站 | 10kV尚庄线 | 10kV尚庄线西李尹5号台区 | 10kV尚庄线西李尹5号台区 | 200 | 161 | 0 | 县域内两座220千伏变电站均已上送，可开放容量调整为0 | 红色
2009 | 汶上县 | 南站供电所 | 110kV南站变电站 | 10kV尚庄线 | 西尚（台架） | 西尚（台架） | 200 | 162.9 | 0 | 县域内两座220千伏变电站均已上送，可开放容量调整为0 | 红色
2010 | 汶上县 | 南站供电所 | 110kV南站变电站 | 10kV镇北线 | 10kV镇北线北村6号公变 | 10kV镇北线北村6号公变 | 400 | 261.11 | 0 | 县域内两座220千伏变电站均已上送，可开放容量调整为0 | 红色
2011 | 汶上县 | 南站供电所 | 110kV南站变电站 | 10kV龙集线 | 10KV龙集线高胡同（北台架） | 10KV龙集线高胡同（北台架） | 200 | 137 | 0 | 县域内两座220千伏变电站均已上送，可开放容量调整为0 | 红色
2012 | 汶上县 | 南站供电所 | 110kV南站变电站 | 10kV程寺线 | 10kV程寺线大街村中台架 | 10kV程寺线大街村中台架 | 200 | 170.885 | 0 | 县域内两座220千伏变电站均已上送，可开放容量调整为0 | 红色
2013 | 汶上县 | 南站供电所 | 110kV南站变电站 | 10kV程寺线 | 10kV程寺线大街村中台架 | 10kV程寺线大街村中台架 | 200 | 170.885 | 0 | 县域内两座220千伏变电站均已上送，可开放容量调整为0 | 红色
2014 | 汶上县 | 南站供电所 | 110kV南站变电站 | 10kV尚庄线 | 10kV尚庄线黄北村3#（黄北孔街） | 10kV尚庄线黄北村3#（黄北孔街） | 200 | 118.34 | 0 | 县域内两座220千伏变电站均已上送，可开放容量调整为0 | 红色
2015 | 汶上县 | 南站供电所 | 110kV南站变电站 | 10kV尚庄线 | 10kV尚庄线黄北村4#（黄北村委） | 10kV尚庄线黄北村4#（黄北村委） | 400 | 343.54 | 0 | 县域内两座220千伏变电站均已上送，可开放容量调整为0 | 红色
2016 | 汶上县 | 南站供电所 | 110kV南站变电站 | 10kV尚庄线 | 10kV尚庄线黄北村5#（黄北村西南） | 10kV尚庄线黄北村5#（黄北村西南） | 200 | 175.55 | 0 | 县域内两座220千伏变电站均已上送，可开放容量调整为0 | 红色
2017 | 汶上县 | 南站供电所 | 110kV南站变电站 | 10kV龙集线 | 赵庙前楼村 | 赵庙前楼村 | 200 | 156.5 | 0 | 县域内两座220千伏变电站均已上送，可开放容量调整为0 | 红色
2018 | 汶上县 | 南站供电所 | 110kV南站变电站 | 10kV尚庄线 | 王庄村（东南） | 王庄村（东南） | 160 | 131.16 | 0 | 县域内两座220千伏变电站均已上送，可开放容量调整为0 | 红色
2019 | 汶上县 | 南站供电所 | 110kV南站变电站 | 10kV镇北线 | 南站镇南辛庄（东） | 南站镇南辛庄（东） | 315 | 0 | 0 | 县域内两座220千伏变电站均已上送，可开放容量调整为0 | 红色
2020 | 汶上县 | 南站供电所 | 110kV南站变电站 | 10kV尚庄线 | 黄南村南台 | 黄南村南台 | 160 | 134.37 | 0 | 县域内两座220千伏变电站均已上送，可开放容量调整为0 | 红色
2021 | 汶上县 | 南站供电所 | 110kV南站变电站 | 10kV镇北线 | 南村隅首 | 南村隅首 | 400 | 321.65 | 0 | 县域内两座220千伏变电站均已上送，可开放容量调整为0 | 红色
2022 | 汶上县 | 南站供电所 | 110kV南站变电站 | 10kV程寺线 | 程寺照明（南） | 程寺照明（南） | 160 | 156 | 0 | 县域内两座220千伏变电站均已上送，可开放容量调整为0 | 红色
2023 | 汶上县 | 南站供电所 | 110kV南站变电站 | 10kV李尹线 | 石村（台架） | 石村（台架） | 400 | 348.1 | 0 | 县域内两座220千伏变电站均已上送，可开放容量调整为0 | 红色
2024 | 汶上县 | 南站供电所 | 110kV南站变电站 | 10kV李尹线 | 石村（北） | 石村（北） | 315 | 308 | 0 | 县域内两座220千伏变电站均已上送，可开放容量调整为0 | 红色
2025 | 汶上县 | 南站供电所 | 110kV南站变电站 | 10kV尚庄线 | 东李尹（村中） | 东李尹（村中） | 250 | 188.5 | 0 | 县域内两座220千伏变电站均已上送，可开放容量调整为0 | 红色
2026 | 汶上县 | 南站供电所 | 110kV南站变电站 | 10kV镇北线 | 南站北村照明（卫生） | 南站北村照明（卫生） | 400 | 273.38 | 0 | 县域内两座220千伏变电站均已上送，可开放容量调整为0 | 红色
2027 | 汶上县 | 南站供电所 | 110kV南站变电站 | 10kV龙集线 | 鹅河村（南） | 鹅河村（南） | 100 | 78.645 | 0 | 县域内两座220千伏变电站均已上送，可开放容量调整为0 | 红色
2028 | 汶上县 | 南站供电所 | 110kV南站变电站 | 10kV尚庄线 | 黄北南台架照明 | 黄北南台架照明 | 400 | 327.705 | 0 | 县域内两座220千伏变电站均已上送，可开放容量调整为0 | 红色
2029 | 汶上县 | 南站供电所 | 110kV南站变电站 | 10kV龙集线 | 高胡同村 | 高胡同村 | 400 | 259.33 | 0 | 县域内两座220千伏变电站均已上送，可开放容量调整为0 | 红色
2030 | 汶上县 | 南站供电所 | 110kV南站变电站 | 10kV龙集线 | 龙集（台架） | 龙集（台架） | 200 | 164.1 | 0 | 县域内两座220千伏变电站均已上送，可开放容量调整为0 | 红色
2031 | 汶上县 | 南站供电所 | 110kV南站变电站 | 10kV李尹线 | 10kV李尹线石村西北台架 | 10kV李尹线石村西北台架 | 400 | 314.5 | 0 | 县域内两座220千伏变电站均已上送，可开放容量调整为0 | 红色
2032 | 汶上县 | 南站供电所 | 110kV南站变电站 | 10kV程寺线 | 10kV程寺线南站大街4#（南台架） | 10kV程寺线南站大街4#（南台架） | 400 | 343.425 | 0 | 县域内两座220千伏变电站均已上送，可开放容量调整为0 | 红色
2033 | 汶上县 | 南站供电所 | 110kV南站变电站 | 10kV程寺线 | 10kV程寺线南站董王庄3#（西南台架） | 10kV程寺线南站董王庄3#（西南台架） | 200 | 147 | 0 | 县域内两座220千伏变电站均已上送，可开放容量调整为0 | 红色
2034 | 汶上县 | 南站供电所 | 110kV南站变电站 | 10kV尚庄线 | 10KV尚庄线后李尹（西台架） | 10KV尚庄线后李尹（西台架） | 400 | 306.7 | 0 | 县域内两座220千伏变电站均已上送，可开放容量调整为0 | 红色
2035 | 汶上县 | 南站供电所 | 110kV南站变电站 | 10kV尚庄线 | 10KV尚庄线后李尹（西台架） | 10KV尚庄线后李尹（西台架） | 400 | 306.7 | 0 | 县域内两座220千伏变电站均已上送，可开放容量调整为0 | 红色
2036 | 汶上县 | 南站供电所 | 110kV南站变电站 | 10kV李尹线 | 10KV李尹线石村（东台架） | 10KV李尹线石村（东台架） | 400 | 426.3 | 0 | 县域内两座220千伏变电站均已上送，可开放容量调整为0 | 红色
2037 | 汶上县 | 南站供电所 | 110kV南站变电站 | 10kV镇北线 | 10KV镇北线欣欣花园（西台架） | 10KV镇北线欣欣花园（西台架） | 400 | 0 | 0 | 县域内两座220千伏变电站均已上送，可开放容量调整为0 | 红色
2038 | 汶上县 | 南站供电所 | 110kV南站变电站 | 10kV龙集线 | 10kV龙集线漕流村5#（漕流村东北） | 10kV龙集线漕流村5#（漕流村东北） | 200 | 70 | 0 | 县域内两座220千伏变电站均已上送，可开放容量调整为0 | 红色
2039 | 汶上县 | 南站供电所 | 110kV南站变电站 | 10kV镇北线 | 10KV镇北线欣欣花园（东台架） | 10KV镇北线欣欣花园（东台架） | 400 | 0 | 0 | 县域内两座220千伏变电站均已上送，可开放容量调整为0 | 红色
2040 | 汶上县 | 南站供电所 | 110kV南站变电站 | 10kV程寺线 | 10kV程寺线南站南村（雪仙东6号）台区 | 10kV程寺线南站南村（雪仙东6号）台区 | 400 | 226.87 | 0 | 县域内两座220千伏变电站均已上送，可开放容量调整为0 | 红色
2041 | 汶上县 | 南站供电所 | 110kV南站变电站 | 10kV龙集线 | 10kV龙集线高胡同南台架 | 10kV龙集线高胡同南台架 | 200 | 206.5 | 0 | 县域内两座220千伏变电站均已上送，可开放容量调整为0 | 红色
2042 | 汶上县 | 南站供电所 | 110kV南站变电站 | 10kV程寺线 | 10kV程寺线南村东北 | 10kV程寺线南村东北 | 400 | 114.77 | 0 | 县域内两座220千伏变电站均已上送，可开放容量调整为0 | 红色
2043 | 汶上县 | 南站供电所 | 110kV南站变电站 | 10kV镇北线 | 10kV镇北线北村西北 | 10kV镇北线北村西北 | 400 | 220.77 | 0 | 县域内两座220千伏变电站均已上送，可开放容量调整为0 | 红色
2044 | 汶上县 | 南站供电所 | 110kV南站变电站 | 10kV程寺线 | 10kV程寺线齐高（东台架） | 10kV程寺线齐高（东台架） | 400 | 232.73 | 0 | 县域内两座220千伏变电站均已上送，可开放容量调整为0 | 红色
2045 | 汶上县 | 南站供电所 | 110kV南站变电站 | 10kV龙集线 | 龙集村（东） | 龙集村（东） | 160 | 62 | 0 | 县域内两座220千伏变电站均已上送，可开放容量调整为0 | 红色
2046 | 汶上县 | 南站供电所 | 110kV南站变电站 | 10kV镇北线 | 野庄（南台架） | 野庄（南台架） | 200 | 254 | 0 | 县域内两座220千伏变电站均已上送，可开放容量调整为0 | 红色
2047 | 汶上县 | 南站供电所 | 110kV南站变电站 | 10kV尚庄线 | 10kV尚庄线东李尹（西台架） | 10kV尚庄线东李尹（西台架） | 400 | 367.295 | 0 | 县域内两座220千伏变电站均已上送，可开放容量调整为0 | 红色
2048 | 汶上县 | 南站供电所 | 110kV南站变电站 | 10kV尚庄线 | 王庄北台架 | 王庄北台架 | 200 | 179.11 | 0 | 县域内两座220千伏变电站均已上送，可开放容量调整为0 | 红色
2049 | 汶上县 | 南站供电所 | 110kV南站变电站 | 10kV龙集线 | 徐大庄（南台架） | 徐大庄（南台架） | 200 | 171.61 | 0 | 县域内两座220千伏变电站均已上送，可开放容量调整为0 | 红色
2050 | 汶上县 | 南站供电所 | 110kV南站变电站 | 10kV龙集线 | 伊村（北台架） | 伊村（北台架） | 200 | 149.5 | 0 | 县域内两座220千伏变电站均已上送，可开放容量调整为0 | 红色
2051 | 汶上县 | 南站供电所 | 110kV南站变电站 | 10kV程寺线 | 程寺李楼（台架） | 程寺李楼（台架） | 100 | 35 | 0 | 县域内两座220千伏变电站均已上送，可开放容量调整为0 | 红色
2052 | 汶上县 | 南站供电所 | 110kV南站变电站 | 10kV镇北线 | 何楼村 | 何楼村 | 160 | 138.42 | 0 | 县域内两座220千伏变电站均已上送，可开放容量调整为0 | 红色
2053 | 汶上县 | 南站供电所 | 110kV南站变电站 | 10kV龙集线 | 10kV龙集线徐大庄（北台架） | 10kV龙集线徐大庄（北台架） | 200 | 161.5 | 0 | 县域内两座220千伏变电站均已上送，可开放容量调整为0 | 红色
2054 | 汶上县 | 南站供电所 | 110kV南站变电站 | 10kV镇北线 | 西王村（南台架） | 西王村（南台架） | 200 | 81.6 | 0 | 县域内两座220千伏变电站均已上送，可开放容量调整为0 | 红色
2055 | 汶上县 | 南站供电所 | 110kV南站变电站 | 10kV程寺线 | 程寺1照明变压器 | 程寺1照明变压器 | 200 | 323.25 | 0 | 县域内两座220千伏变电站均已上送，可开放容量调整为0 | 红色
2056 | 汶上县 | 南站供电所 | 110kV南站变电站 | 10kV镇北线 | 西王村（南） | 西王村（南） | 200 | 167.3 | 0 | 县域内两座220千伏变电站均已上送，可开放容量调整为0 | 红色
2057 | 汶上县 | 南站供电所 | 110kV南站变电站 | 10kV镇北线 | 野庄（东） | 野庄（东） | 160 | 0 | 0 | 县域内两座220千伏变电站均已上送，可开放容量调整为0 | 红色
2058 | 汶上县 | 南站供电所 | 110kV南站变电站 | 10kV镇北线 | 南村西南台架 | 南村西南台架 | 400 | 178.9 | 0 | 县域内两座220千伏变电站均已上送，可开放容量调整为0 | 红色
2059 | 汶上县 | 南站供电所 | 110kV南站变电站 | 10kV镇北线 | 野庄（北台架） | 野庄（北台架） | 200 | 184.86 | 0 | 县域内两座220千伏变电站均已上送，可开放容量调整为0 | 红色
2060 | 汶上县 | 南站供电所 | 110kV南站变电站 | 10kV镇北线 | 成村 | 成村 | 160 | 132 | 0 | 县域内两座220千伏变电站均已上送，可开放容量调整为0 | 红色
2061 | 汶上县 | 南站供电所 | 110kV南站变电站 | 10kV程寺线 | 刘庄（南台架） | 刘庄（南台架） | 200 | 170 | 0 | 县域内两座220千伏变电站均已上送，可开放容量调整为0 | 红色
2062 | 汶上县 | 南站供电所 | 110kV南站变电站 | 10kV龙集线 | 伊村 | 伊村 | 200 | 153.05 | 0 | 县域内两座220千伏变电站均已上送，可开放容量调整为0 | 红色
2063 | 汶上县 | 南站供电所 | 110kV南站变电站 | 10kV镇北线 | 10kV镇北线南村9号台区 | 10kV镇北线南村9号台区 | 400 | 224.32 | 0 | 县域内两座220千伏变电站均已上送，可开放容量调整为0 | 红色
2064 | 汶上县 | 南站供电所 | 110kV南站变电站 | 10kV程寺线 | 大街北台 | 大街北台 | 200 | 124 | 0 | 县域内两座220千伏变电站均已上送，可开放容量调整为0 | 红色
2065 | 汶上县 | 南站供电所 | 110kV南站变电站 | 10kV程寺线 | 10kV程寺线南站戴庄3#（北2台架） | 10kV程寺线南站戴庄3#（北2台架） | 200 | 174.45 | 0 | 县域内两座220千伏变电站均已上送，可开放容量调整为0 | 红色
2066 | 汶上县 | 南站供电所 | 110kV南站变电站 | 10kV镇北线 | 西王村照明（北） | 西王村照明（北） | 160 | 119 | 0 | 县域内两座220千伏变电站均已上送，可开放容量调整为0 | 红色
2067 | 汶上县 | 南站供电所 | 110kV南站变电站 | 10kV程寺线 | 代庄村南 | 代庄村南 | 160 | 137.785 | 0 | 县域内两座220千伏变电站均已上送，可开放容量调整为0 | 红色
2068 | 汶上县 | 南站供电所 | 110kV南站变电站 | 10kV龙集线 | 李街村 | 李街村 | 400 | 343.345 | 0 | 县域内两座220千伏变电站均已上送，可开放容量调整为0 | 红色
2069 | 汶上县 | 南站供电所 | 110kV南站变电站 | 10kV龙集线 | 赵庙（北台架） | 赵庙（北台架） | 200 | 170.65 | 0 | 县域内两座220千伏变电站均已上送，可开放容量调整为0 | 红色
2070 | 汶上县 | 开发区供电所 | 110kV园区变电站 | 10kV水景线 | 梁桥村（郭庄） | 梁桥村（郭庄） | 125 | 0 | 0 | 县域内两座220千伏变电站均已上送，可开放容量调整为0 | 红色
2071 | 汶上县 | 开发区供电所 | 110kV梁桥变电站 | 10kV辛店线 | 雷村 | 雷村 | 315 | 305.72 | 0 | 县域内两座220千伏变电站均已上送，可开放容量调整为0 | 红色
2072 | 汶上县 | 开发区供电所 | 110kV梁桥变电站 | 10kV辛店线 | 刘黑村一 | 刘黑村一 | 400 | 316.65 | 0 | 县域内两座220千伏变电站均已上送，可开放容量调整为0 | 红色
2073 | 汶上县 | 开发区供电所 | 110kV园区变电站 | 10kV南湖线 | 10kV园辛线汶上县如意花园小区2号变 | 10kV园辛线汶上县如意花园小区2号变 | 1000 | 0 | 0 | 县域内两座220千伏变电站均已上送，可开放容量调整为0 | 红色
2074 | 汶上县 | 开发区供电所 | 110kV园区变电站 | 10kV鸿福线 | 10kV鸿福线曹堂2 | 10kV鸿福线曹堂2 | 200 | 0 | 0 | 县域内两座220千伏变电站均已上送，可开放容量调整为0 | 红色
2075 | 汶上县 | 开发区供电所 | 110kV园区变电站 | 10kV鸿福线 | 10kV辛店线汶上县金水城物业有限公司华城雅居1#变 | 10kV辛店线汶上县金水城物业有限公司华城雅居1#变 | 800 | 0 | 0 | 县域内两座220千伏变电站均已上送，可开放容量调整为0 | 红色
2076 | 汶上县 | 开发区供电所 | 110kV梁桥变电站 | 10kV吉祥线 | 田庄照明 | 田庄照明 | 400 | 339 | 0 | 县域内两座220千伏变电站均已上送，可开放容量调整为0 | 红色
2077 | 汶上县 | 开发区供电所 | 110kV梁桥变电站 | 10kV辛店线 | 10kV辛店线刘黑村三照明 | 10kV辛店线刘黑村三照明 | 200 | 6 | 0 | 县域内两座220千伏变电站均已上送，可开放容量调整为0 | 红色
2078 | 汶上县 | 开发区供电所 | 110kV梁桥变电站 | 10kV吉祥线 | 孙庄二照明 | 孙庄二照明 | 160 | 162 | 0 | 县域内两座220千伏变电站均已上送，可开放容量调整为0 | 红色
2079 | 汶上县 | 开发区供电所 | 110kV园区变电站 | 10kV吉祥线 | 鹿庄村 | 鹿庄村 | 315 | 280.48 | 0 | 县域内两座220千伏变电站均已上送，可开放容量调整为0 | 红色
2080 | 汶上县 | 开发区供电所 | 110kV园区变电站 | 10kV鸿福线 | 骆庄 | 骆庄 | 400 | 359 | 0 | 县域内两座220千伏变电站均已上送，可开放容量调整为0 | 红色
2081 | 汶上县 | 开发区供电所 | 110kV梁桥变电站 | 10kV银星西线 | 梁桥3照明 | 梁桥3照明 | 200 | 0 | 0 | 县域内两座220千伏变电站均已上送，可开放容量调整为0 | 红色
2082 | 汶上县 | 开发区供电所 | 110kV梁桥变电站 | 10kV吉祥线 | 田庄西台照明 | 田庄西台照明 | 160 | 157 | 0 | 县域内两座220千伏变电站均已上送，可开放容量调整为0 | 红色
2083 | 汶上县 | 开发区供电所 | 110kV园区变电站 | 10kV南湖线 | 10kV园直线汶上县如意花园小区3号变 | 10kV园直线汶上县如意花园小区3号变 | 800 | 0 | 0 | 县域内两座220千伏变电站均已上送，可开放容量调整为0 | 红色
2084 | 汶上县 | 开发区供电所 | 110kV梁桥变电站 | 10kV吉祥线 | 樊村 | 樊村 | 160 | 113 | 0 | 县域内两座220千伏变电站均已上送，可开放容量调整为0 | 红色
2085 | 汶上县 | 开发区供电所 | 110kV园区变电站 | 10kV吉祥线 | 前集 | 前集 | 400 | 350.82 | 0 | 县域内两座220千伏变电站均已上送，可开放容量调整为0 | 红色
2086 | 汶上县 | 开发区供电所 | 110kV园区变电站 | 10kV南湖线 | 10kV园直线汶上如意花园小区10号变 | 10kV园直线汶上如意花园小区10号变 | 1000 | 0 | 0 | 县域内两座220千伏变电站均已上送，可开放容量调整为0 | 红色
2087 | 汶上县 | 开发区供电所 | 110kV梁桥变电站 | 10kV隆兴线 | 辛店社区东1号 | 辛店社区东1号 | 1000 | 0 | 0 | 县域内两座220千伏变电站均已上送，可开放容量调整为0 | 红色
2088 | 汶上县 | 开发区供电所 | 110kV梁桥变电站 | 10kV吉祥线 | 西周南台照明 | 西周南台照明 | 200 | 181 | 0 | 县域内两座220千伏变电站均已上送，可开放容量调整为0 | 红色
2089 | 汶上县 | 开发区供电所 | 110kV梁桥变电站 | 10kV隆兴线 | 10kV辛店线关帝二台架 | 10kV辛店线关帝二台架 | 400 | 344 | 0 | 县域内两座220千伏变电站均已上送，可开放容量调整为0 | 红色
2090 | 汶上县 | 开发区供电所 | 110kV梁桥变电站 | 10kV吉祥线 | 孙庄三照明 | 孙庄三照明 | 200 | 185 | 0 | 县域内两座220千伏变电站均已上送，可开放容量调整为0 | 红色
2091 | 汶上县 | 开发区供电所 | 110kV梁桥变电站 | 10kV吉祥线 | 田庄东2照明 | 田庄东2照明 | 400 | 18 | 0 | 县域内两座220千伏变电站均已上送，可开放容量调整为0 | 红色
2092 | 汶上县 | 开发区供电所 | 110kV梁桥变电站 | 10kV吉祥线 | 田庄中台照明 | 田庄中台照明 | 400 | 376 | 0 | 县域内两座220千伏变电站均已上送，可开放容量调整为0 | 红色
2093 | 汶上县 | 开发区供电所 | 110kV梁桥变电站 | 10kV银星西线 | 梁桥 | 梁桥 | 315 | 0 | 0 | 县域内两座220千伏变电站均已上送，可开放容量调整为0 | 红色
2094 | 汶上县 | 开发区供电所 | 110kV梁桥变电站 | 10kV银星西线 | 梁桥东南 | 梁桥东南 | 200 | 0 | 0 | 县域内两座220千伏变电站均已上送，可开放容量调整为0 | 红色
2095 | 汶上县 | 开发区供电所 | 110kV园区变电站 | 10kV吉祥线 | 张杭二照明 | 张杭二照明 | 200 | 173.7 | 0 | 县域内两座220千伏变电站均已上送，可开放容量调整为0 | 红色
2096 | 汶上县 | 开发区供电所 | 110kV梁桥变电站 | 10kV吉祥线 | 李海一照明 | 李海一照明 | 400 | 400.4 | 0 | 县域内两座220千伏变电站均已上送，可开放容量调整为0 | 红色
2097 | 汶上县 | 开发区供电所 | 110kV梁桥变电站 | 10kV辛店线 | 刘黑村二 | 刘黑村二 | 160 | 140.8 | 0 | 县域内两座220千伏变电站均已上送，可开放容量调整为0 | 红色
2098 | 汶上县 | 开发区供电所 | 110kV园区变电站 | 10kV园直线 | 10kV园直线鹿庄新村 | 10kV园直线鹿庄新村 | 200 | 0 | 0 | 县域内两座220千伏变电站均已上送，可开放容量调整为0 | 红色
2099 | 汶上县 | 开发区供电所 | 110kV园区变电站 | 10kV吉祥线 | 10kV吉祥线鹿庄2号 | 10kV吉祥线鹿庄2号 | 400 | 327.62 | 0 | 县域内两座220千伏变电站均已上送，可开放容量调整为0 | 红色
2100 | 汶上县 | 开发区供电所 | 110kV园区变电站 | 10kV吉祥线 | 10kV吉祥线张杭村3号照明 | 10kV吉祥线张杭村3号照明 | 200 | 157 | 0 | 县域内两座220千伏变电站均已上送，可开放容量调整为0 | 红色
2101 | 汶上县 | 开发区供电所 | 110kV梁桥变电站 | 10kV吉祥线 | 10kV吉祥线李海三照明台区 | 10kV吉祥线李海三照明台区 | 400 | 288 | 0 | 县域内两座220千伏变电站均已上送，可开放容量调整为0 | 红色
2102 | 汶上县 | 开发区供电所 | 110kV园区变电站 | 10kV鸿福线 | 曹堂照明 | 曹堂照明 | 400 | 204 | 0 | 县域内两座220千伏变电站均已上送，可开放容量调整为0 | 红色
2103 | 汶上县 | 开发区供电所 | 110kV园区变电站 | 10kV园直线 | 桥口村 | 桥口村 | 400 | 367 | 0 | 县域内两座220千伏变电站均已上送，可开放容量调整为0 | 红色
2104 | 汶上县 | 开发区供电所 | 110kV梁桥变电站 | 10kV吉祥线 | 姬村一照明 | 姬村一照明 | 200 | 185.35 | 0 | 县域内两座220千伏变电站均已上送，可开放容量调整为0 | 红色
2105 | 汶上县 | 开发区供电所 | 110kV梁桥变电站 | 10kV辛店线 | 刘铺 | 刘铺 | 315 | 270 | 0 | 县域内两座220千伏变电站均已上送，可开放容量调整为0 | 红色
2106 | 汶上县 | 开发区供电所 | 110kV园区变电站 | 10kV吉祥线 | 张杭村 | 张杭村 | 160 | 131 | 0 | 县域内两座220千伏变电站均已上送，可开放容量调整为0 | 红色
2107 | 汶上县 | 开发区供电所 | 110kV园区变电站 | 10kV园辛线 | 10kV园直线汶上县如意花园小区5号变 | 10kV园直线汶上县如意花园小区5号变 | 1000 | 0 | 0 | 县域内两座220千伏变电站均已上送，可开放容量调整为0 | 红色
2108 | 汶上县 | 开发区供电所 | 110kV梁桥变电站 | 10kV吉祥线 | 10kV吉祥线李海二照明台区 | 10kV吉祥线李海二照明台区 | 400 | 353.5 | 0 | 县域内两座220千伏变电站均已上送，可开放容量调整为0 | 红色
2109 | 汶上县 | 开发区供电所 | 110kV园区变电站 | 10kV吉祥线 | 开发区园直公变 | 开发区园直公变 | 200 | 0 | 0 | 县域内两座220千伏变电站均已上送，可开放容量调整为0 | 红色
2110 | 汶上县 | 开发区供电所 | 110kV梁桥变电站 | 10kV辛店线 | 刘铺2号台架 | 刘铺2号台架 | 200 | 176.375 | 0 | 县域内两座220千伏变电站均已上送，可开放容量调整为0 | 红色
2111 | 汶上县 | 开发区供电所 | 110kV梁桥变电站 | 10kV吉祥线 | 10kV吉祥线孙庄一台区 | 10kV吉祥线孙庄一台区 | 400 | 260.55 | 0 | 县域内两座220千伏变电站均已上送，可开放容量调整为0 | 红色
2112 | 汶上县 | 开发区供电所 | 110kV梁桥变电站 | 10kV吉祥线 | 姬村二 | 姬村二 | 160 | 49.245 | 0 | 县域内两座220千伏变电站均已上送，可开放容量调整为0 | 红色
2113 | 汶上县 | 开发区供电所 | 110kV梁桥变电站 | 10kV银星东线 | 路街 | 路街 | 315 | 0 | 0 | 县域内两座220千伏变电站均已上送，可开放容量调整为0 | 红色
2114 | 汶上县 | 开发区供电所 | 110kV梁桥变电站 | 10kV吉祥线 | 姬村三照明 | 姬村三照明 | 125 | 94.5 | 0 | 县域内两座220千伏变电站均已上送，可开放容量调整为0 | 红色
2115 | 汶上县 | 开发区供电所 | 110kV梁桥变电站 | 10kV吉祥线 | 姬村东照明 | 姬村东照明 | 200 | 76 | 0 | 县域内两座220千伏变电站均已上送，可开放容量调整为0 | 红色
2116 | 汶上县 | 开发区供电所 | 110kV梁桥变电站 | 10kV吉祥线 | 樊村二 | 樊村二 | 400 | 119.01 | 0 | 县域内两座220千伏变电站均已上送，可开放容量调整为0 | 红色
2117 | 汶上县 | 开发区供电所 | 110kV梁桥变电站 | 10kV吉祥线 | 10kV吉祥线姬村2号台区 | 10kV吉祥线姬村2号台区 | 200 | 78.53 | 0 | 县域内两座220千伏变电站均已上送，可开放容量调整为0 | 红色
2118 | 汶上县 | 开发区供电所 | 110kV梁桥变电站 | 10kV隆兴线 | 10kV辛店线关帝一配电变压器 | 10kV辛店线关帝一配电变压器 | 400 | 346.2 | 0 | 县域内两座220千伏变电站均已上送，可开放容量调整为0 | 红色
2119 | 汶上县 | 开发区供电所 | 110kV梁桥变电站 | 10kV辛店线 | 张庄2号台架 | 张庄2号台架 | 200 | 162.645 | 0 | 县域内两座220千伏变电站均已上送，可开放容量调整为0 | 红色
2120 | 汶上县 | 开发区供电所 | 110kV园区变电站 | 10kV水景线 | 腾骐世家2号配变压器间隔配电变压器 | 腾骐世家2号配变压器间隔配电变压器 | 1250 | 0 | 0 | 县域内两座220千伏变电站均已上送，可开放容量调整为0 | 红色
2121 | 汶上县 | 开发区供电所 | 110kV园区变电站 | 10kV鸿福线 | 如意洋房#3箱变配电变压器 | 如意洋房#3箱变配电变压器 | 800 | 0 | 0 | 县域内两座220千伏变电站均已上送，可开放容量调整为0 | 红色
2122 | 汶上县 | 开发区供电所 | 110kV园区变电站 | 10kV水景线 | 腾骐世家1号配变压器间隔配电变压器 | 腾骐世家1号配变压器间隔配电变压器 | 1250 | 0 | 0 | 县域内两座220千伏变电站均已上送，可开放容量调整为0 | 红色
2123 | 汶上县 | 开发区供电所 | 110kV梁桥变电站 | 10kV隆兴线 | 10kV辛店线辛店社区北台 | 10kV辛店线辛店社区北台 | 630 | 0 | 0 | 县域内两座220千伏变电站均已上送，可开放容量调整为0 | 红色
2124 | 汶上县 | 开发区供电所 | 110kV园区变电站 | 10kV园辛线 | 10kV园直线立国如意花园7号 | 10kV园直线立国如意花园7号 | 1000 | 0 | 0 | 县域内两座220千伏变电站均已上送，可开放容量调整为0 | 红色
2125 | 汶上县 | 开发区供电所 | 110kV园区变电站 | 10kV南湖线 | 10kV园辛线汶上县如意花园小区1号 | 10kV园辛线汶上县如意花园小区1号 | 1000 | 0 | 0 | 县域内两座220千伏变电站均已上送，可开放容量调整为0 | 红色
2126 | 汶上县 | 开发区供电所 | 110kV园区变电站 | 10kV吉祥线 | 孟庄村 | 孟庄村 | 400 | 263.32 | 0 | 县域内两座220千伏变电站均已上送，可开放容量调整为0 | 红色
2127 | 汶上县 | 开发区供电所 | 110kV梁桥变电站 | 10kV吉祥线 | 10kV吉祥线姬村3号台区 | 10kV吉祥线姬村3号台区 | 200 | 98.855 | 0 | 县域内两座220千伏变电站均已上送，可开放容量调整为0 | 红色
2128 | 汶上县 | 开发区供电所 | 110kV梁桥变电站 | 10kV辛店线 | 张庄 | 张庄 | 100 | 34 | 0 | 县域内两座220千伏变电站均已上送，可开放容量调整为0 | 红色
2129 | 汶上县 | 开发区供电所 | 110kV园区变电站 | 10kV吉祥线 | 鹿庄3照明 | 鹿庄3照明 | 200 | 162 | 0 | 县域内两座220千伏变电站均已上送，可开放容量调整为0 | 红色
2130 | 汶上县 | 开发区供电所 | 110kV园区变电站 | 10kV南湖线 | 10kV园辛线汶上县如意花园小区4号变 | 10kV园辛线汶上县如意花园小区4号变 | 1000 | 0 | 0 | 县域内两座220千伏变电站均已上送，可开放容量调整为0 | 红色
2131 | 汶上县 | 开发区供电所 | 110kV梁桥变电站 | 10kV隆兴线 | 关帝东台照明 | 关帝东台照明 | 200 | 139 | 0 | 县域内两座220千伏变电站均已上送，可开放容量调整为0 | 红色
2132 | 汶上县 | 开发区供电所 | 110kV梁桥变电站 | 10kV隆兴线 | 辛店社区西1号 | 辛店社区西1号 | 800 | 0 | 0 | 县域内两座220千伏变电站均已上送，可开放容量调整为0 | 红色
2133 | 汶上县 | 开发区供电所 | 110kV园区变电站 | 10kV吉祥线 | 孟庄二照明 | 孟庄二照明 | 400 | 351.415 | 0 | 县域内两座220千伏变电站均已上送，可开放容量调整为0 | 红色
2134 | 汶上县 | 开发区供电所 | 110kV园区变电站 | 10kV园辛线 | 10kV园直线汶上县如意花园小区8号配变 | 10kV园直线汶上县如意花园小区8号配变 | 800 | 0 | 0 | 县域内两座220千伏变电站均已上送，可开放容量调整为0 | 红色
2135 | 汶上县 | 开发区供电所 | 110kV梁桥变电站 | 10kV辛店线 | 雷村2号台架 | 雷村2号台架 | 200 | 195 | 0 | 县域内两座220千伏变电站均已上送，可开放容量调整为0 | 红色
2136 | 汶上县 | 开发区供电所 | 110kV园区变电站 | 10kV园辛线 | 10kV园直线汶上县如意花园小区6号配变 | 10kV园直线汶上县如意花园小区6号配变 | 1000 | 0 | 0 | 县域内两座220千伏变电站均已上送，可开放容量调整为0 | 红色
2137 | 汶上县 | 开发区供电所 | 110kV园区变电站 | 10kV南湖线 | 10kV园辛线汶上县如意花园小区9号变 | 10kV园辛线汶上县如意花园小区9号变 | 1000 | 0 | 0 | 县域内两座220千伏变电站均已上送，可开放容量调整为0 | 红色
2138 | 汶上县 | 开发区供电所 | 110kV园区变电站 | 10kV鸿福线 | 如意洋房#1箱变变压器间隔配电变压器 | 如意洋房#1箱变变压器间隔配电变压器 | 800 | 0 | 0 | 县域内两座220千伏变电站均已上送，可开放容量调整为0 | 红色
2139 | 汶上县 | 开发区供电所 | 110kV园区变电站 | 10kV鸿福线 | 如意洋房#2箱变变压器间隔配电变压器 | 如意洋房#2箱变变压器间隔配电变压器 | 800 | 0 | 0 | 县域内两座220千伏变电站均已上送，可开放容量调整为0 | 红色
2140 | 汶上县 | 杨店供电所 | 35kV杨店变电站 | 10kV杨北线 | 沟东村 | 沟东村 | 200 | 169 | 0 | 县域内两座220千伏变电站均已上送，可开放容量调整为0 | 红色
2141 | 汶上县 | 杨店供电所 | 35kV杨店变电站 | 10kV杨北线 | 郑海 | 郑海 | 315 | 171 | 0 | 县域内两座220千伏变电站均已上送，可开放容量调整为0 | 红色
2142 | 汶上县 | 杨店供电所 | 35kV军屯变电站 | 10kV军北线（新） | 南陶社区西 | 南陶社区西 | 400 | 166 | 0 | 县域内两座220千伏变电站均已上送，可开放容量调整为0 | 红色
2143 | 汶上县 | 杨店供电所 | 35kV军屯变电站 | 10kV军北线（新） | 南陶社区（东） | 南陶社区（东） | 630 | 148 | 0 | 县域内两座220千伏变电站均已上送，可开放容量调整为0 | 红色
2144 | 汶上县 | 杨店供电所 | 35kV杨店变电站 | 10kV杨北线 | 孟海东台 | 孟海东台 | 400 | 298 | 0 | 县域内两座220千伏变电站均已上送，可开放容量调整为0 | 红色
2145 | 汶上县 | 杨店供电所 | 35kV军屯变电站 | 10kV军北线（新） | 北陶（南） | 北陶（南） | 200 | 195 | 0 | 县域内两座220千伏变电站均已上送，可开放容量调整为0 | 红色
2146 | 汶上县 | 杨店供电所 | 35kV军屯变电站 | 10kV军北线（新） | 军屯新村（东台） | 军屯新村（东台） | 200 | 134 | 0 | 县域内两座220千伏变电站均已上送，可开放容量调整为0 | 红色
2147 | 汶上县 | 杨店供电所 | 35kV军屯变电站 | 10kV军南线 | 锦秀佳苑东#01变（400） | 锦秀佳苑东#01变（400） | 630 | 323.28 | 0 | 县域内两座220千伏变电站均已上送，可开放容量调整为0 | 红色
2148 | 汶上县 | 杨店供电所 | 35kV杨店变电站 | 10kV杨南线 | 杨店镇于村社区 | 杨店镇于村社区 | 630 | 0 | 0 | 县域内两座220千伏变电站均已上送，可开放容量调整为0 | 红色
2149 | 汶上县 | 杨店供电所 | 35kV杨店变电站 | 10kV杨南线 | 10kV杨南线刘古墩社区东1# | 10kV杨南线刘古墩社区东1# | 800 | 0 | 0 | 县域内两座220千伏变电站均已上送，可开放容量调整为0 | 红色
2150 | 汶上县 | 杨店供电所 | 35kV军屯变电站 | 10kV军东线（新） | 10kV军东线军屯建筑台架 | 10kV军东线军屯建筑台架 | 200 | 49.62 | 0 | 县域内两座220千伏变电站均已上送，可开放容量调整为0 | 红色
2151 | 汶上县 | 杨店供电所 | 35kV杨店变电站 | 10kV杨南线 | 10kV杨南线路村社区二 | 10kV杨南线路村社区二 | 400 | 0 | 0 | 县域内两座220千伏变电站均已上送，可开放容量调整为0 | 红色
2152 | 汶上县 | 杨店供电所 | 35kV军屯变电站 | 10kV军北线（新） | 10kV军北线解庄西台 | 10kV军北线解庄西台 | 200 | 217 | 0 | 县域内两座220千伏变电站均已上送，可开放容量调整为0 | 红色
2153 | 汶上县 | 杨店供电所 | 35kV杨店变电站 | 10kV杨南线 | 10kV杨南线鲁王村照明台架 | 10kV杨南线鲁王村照明台架 | 400 | 316.9 | 0 | 县域内两座220千伏变电站均已上送，可开放容量调整为0 | 红色
2154 | 汶上县 | 杨店供电所 | 35kV军屯变电站 | 10kV军北线（新） | 10kV军北线云尾北台 | 10kV军北线云尾北台 | 400 | 326 | 0 | 县域内两座220千伏变电站均已上送，可开放容量调整为0 | 红色
2155 | 汶上县 | 杨店供电所 | 110kV泉河变电站 | 10kV泉东线 | 10kV泉东线杨庄子台架 | 10kV泉东线杨庄子台架 | 100 | 58 | 0 | 县域内两座220千伏变电站均已上送，可开放容量调整为0 | 红色
2156 | 汶上县 | 杨店供电所 | 35kV杨店变电站 | 10kV杨东线 | 10kV杨东线彩山北台 | 10kV杨东线彩山北台 | 400 | 309 | 0 | 县域内两座220千伏变电站均已上送，可开放容量调整为0 | 红色
2157 | 汶上县 | 杨店供电所 | 35kV军屯变电站 | 10kV军北线（新） | 戚姬北台 | 戚姬北台 | 315 | 183 | 0 | 县域内两座220千伏变电站均已上送，可开放容量调整为0 | 红色
2158 | 汶上县 | 杨店供电所 | 35kV军屯变电站 | 10kV军南线 | 10kV军南线王大西台 | 10kV军南线王大西台 | 400 | 331 | 0 | 县域内两座220千伏变电站均已上送，可开放容量调整为0 | 红色
2159 | 汶上县 | 杨店供电所 | 35kV军屯变电站 | 10kV军北线（新） | 10kV军北线任庄南台 | 10kV军北线任庄南台 | 200 | 24 | 0 | 县域内两座220千伏变电站均已上送，可开放容量调整为0 | 红色
2160 | 汶上县 | 杨店供电所 | 110kV泉河变电站 | 10kV泉东线 | 10kV泉东线申街台架 | 10kV泉东线申街台架 | 200 | 204.8 | 0 | 县域内两座220千伏变电站均已上送，可开放容量调整为0 | 红色
2161 | 汶上县 | 杨店供电所 | 35kV军屯变电站 | 10kV军南线 | 10kV军南线魏阳南台 | 10kV军南线魏阳南台 | 200 | 146 | 0 | 县域内两座220千伏变电站均已上送，可开放容量调整为0 | 红色
2162 | 汶上县 | 杨店供电所 | 35kV杨店变电站 | 10kV杨南线 | 滨湖佳苑韦村社区 | 滨湖佳苑韦村社区 | 630 | 0 | 0 | 县域内两座220千伏变电站均已上送，可开放容量调整为0 | 红色
2163 | 汶上县 | 杨店供电所 | 110kV泉河变电站 | 10kV泉东线 | 韩街村 | 韩街村 | 125 | 132.33 | 0 | 县域内两座220千伏变电站均已上送，可开放容量调整为0 | 红色
2164 | 汶上县 | 杨店供电所 | 35kV杨店变电站 | 10kV杨北线 | 王海西台 | 王海西台 | 400 | 83 | 0 | 县域内两座220千伏变电站均已上送，可开放容量调整为0 | 红色
2165 | 汶上县 | 杨店供电所 | 110kV泉河变电站 | 10kV泉东线 | 庙口仿古街综合台区（南） | 庙口仿古街综合台区（南） | 315 | 118 | 0 | 县域内两座220千伏变电站均已上送，可开放容量调整为0 | 红色
2166 | 汶上县 | 杨店供电所 | 35kV军屯变电站 | 10kV军东线（新） | 10kV军东线军屯西台 | 10kV军东线军屯西台 | 400 | 339 | 0 | 县域内两座220千伏变电站均已上送，可开放容量调整为0 | 红色
2167 | 汶上县 | 杨店供电所 | 35kV军屯变电站 | 10kV军东线（新） | 军屯东 | 军屯东 | 200 | 207 | 0 | 县域内两座220千伏变电站均已上送，可开放容量调整为0 | 红色
2168 | 汶上县 | 杨店供电所 | 35kV军屯变电站 | 10kV军北线（新） | 10kV军北线戚姬排灌2号台架变 | 10kV军北线戚姬排灌2号台架变 | 100 | 0 | 0 | 县域内两座220千伏变电站均已上送，可开放容量调整为0 | 红色
2169 | 汶上县 | 杨店供电所 | 35kV军屯变电站 | 10kV军北线（新） | 10kV军北线北杨庄排灌1号台架变 | 10kV军北线北杨庄排灌1号台架变 | 100 | 0 | 0 | 县域内两座220千伏变电站均已上送，可开放容量调整为0 | 红色
2170 | 汶上县 | 杨店供电所 | 35kV军屯变电站 | 10kV军东线（新） | 10kV军东线南留村排灌2号台架变 | 10kV军东线南留村排灌2号台架变 | 100 | 0 | 0 | 县域内两座220千伏变电站均已上送，可开放容量调整为0 | 红色
2171 | 汶上县 | 杨店供电所 | 35kV军屯变电站 | 10kV军南线 | 10kV军南线军屯村排灌4号台架变 | 10kV军南线军屯村排灌4号台架变 | 100 | 0 | 0 | 县域内两座220千伏变电站均已上送，可开放容量调整为0 | 红色
2172 | 汶上县 | 杨店供电所 | 35kV军屯变电站 | 10kV军东线（新） | 10kV军东线北留村排灌3号台架变 | 10kV军东线北留村排灌3号台架变 | 100 | 0 | 0 | 县域内两座220千伏变电站均已上送，可开放容量调整为0 | 红色
2173 | 汶上县 | 杨店供电所 | 35kV军屯变电站 | 10kV军北线（新） | 10kV军北线李集排灌4号台架变 | 10kV军北线李集排灌4号台架变 | 100 | 0 | 0 | 县域内两座220千伏变电站均已上送，可开放容量调整为0 | 红色
2174 | 汶上县 | 杨店供电所 | 35kV军屯变电站 | 10kV军南线 | 10kV军南线庄户排灌1号台架变 | 10kV军南线庄户排灌1号台架变 | 100 | 0 | 0 | 县域内两座220千伏变电站均已上送，可开放容量调整为0 | 红色
2175 | 汶上县 | 杨店供电所 | 35kV军屯变电站 | 10kV军南线 | 10kV军南线王大庄排灌2号台架变 | 10kV军南线王大庄排灌2号台架变 | 100 | 0 | 0 | 县域内两座220千伏变电站均已上送，可开放容量调整为0 | 红色
2176 | 汶上县 | 杨店供电所 | 35kV军屯变电站 | 10kV军北线（新） | 10kV军北线任庄排灌1号台架变 | 10kV军北线任庄排灌1号台架变 | 100 | 0 | 0 | 县域内两座220千伏变电站均已上送，可开放容量调整为0 | 红色
2177 | 汶上县 | 杨店供电所 | 35kV杨店变电站 | 10kV杨南线 | 10kV杨南线泉河社区东区#1变压器 | 10kV杨南线泉河社区东区#1变压器 | 630 | 0 | 0 | 县域内两座220千伏变电站均已上送，可开放容量调整为0 | 红色
2178 | 汶上县 | 杨店供电所 | 35kV军屯变电站 | 10kV军南线 | 10kV军南线白店排灌2号台架变 | 10kV军南线白店排灌2号台架变 | 160 | 0 | 0 | 县域内两座220千伏变电站均已上送，可开放容量调整为0 | 红色
2179 | 汶上县 | 杨店供电所 | 35kV军屯变电站 | 10kV军南线 | 10kV军南线王大庄排灌4号台架变 | 10kV军南线王大庄排灌4号台架变 | 100 | 0 | 0 | 县域内两座220千伏变电站均已上送，可开放容量调整为0 | 红色
2180 | 汶上县 | 杨店供电所 | 35kV军屯变电站 | 10kV军东线（新） | 10kV军东线南留村排灌3号台架变 | 10kV军东线南留村排灌3号台架变 | 160 | 0 | 0 | 县域内两座220千伏变电站均已上送，可开放容量调整为0 | 红色
2181 | 汶上县 | 杨店供电所 | 35kV军屯变电站 | 10kV军北线（新） | 10kV军北线北杨庄排灌4号台架变 | 10kV军北线北杨庄排灌4号台架变 | 100 | 0 | 0 | 县域内两座220千伏变电站均已上送，可开放容量调整为0 | 红色
2182 | 汶上县 | 杨店供电所 | 35kV军屯变电站 | 10kV军北线（新） | 10kV军北线北陶村排灌1号台架变 | 10kV军北线北陶村排灌1号台架变 | 100 | 0 | 0 | 县域内两座220千伏变电站均已上送，可开放容量调整为0 | 红色
2183 | 汶上县 | 杨店供电所 | 35kV军屯变电站 | 10kV军北线（新） | 10kV军北线北杨庄排灌3号台架变 | 10kV军北线北杨庄排灌3号台架变 | 100 | 0 | 0 | 县域内两座220千伏变电站均已上送，可开放容量调整为0 | 红色
2184 | 汶上县 | 杨店供电所 | 35kV军屯变电站 | 10kV军南线 | 10kV军南线魏阳排灌1号台架变 | 10kV军南线魏阳排灌1号台架变 | 100 | 0 | 0 | 县域内两座220千伏变电站均已上送，可开放容量调整为0 | 红色
2185 | 汶上县 | 杨店供电所 | 35kV杨店变电站 | 10kV杨北线 | 曹营村配电室 | 曹营村配电室 | 200 | 168 | 0 | 县域内两座220千伏变电站均已上送，可开放容量调整为0 | 红色
2186 | 汶上县 | 杨店供电所 | 35kV军屯变电站 | 10kV军北线（新） | 商集村 | 商集村 | 160 | 122 | 0 | 县域内两座220千伏变电站均已上送，可开放容量调整为0 | 红色
2187 | 汶上县 | 杨店供电所 | 35kV杨店变电站 | 10kV杨南线 | 张楼社区2#配电室 | 张楼社区2#配电室 | 630 | 0 | 0 | 县域内两座220千伏变电站均已上送，可开放容量调整为0 | 红色
2188 | 汶上县 | 杨店供电所 | 35kV军屯变电站 | 10kV军东线（新） | 马山村 | 马山村 | 400 | 373.8 | 0 | 县域内两座220千伏变电站均已上送，可开放容量调整为0 | 红色
2189 | 汶上县 | 杨店供电所 | 35kV军屯变电站 | 10kV军北线（新） | 商集北台（照明） | 商集北台（照明） | 200 | 90 | 0 | 县域内两座220千伏变电站均已上送，可开放容量调整为0 | 红色
2190 | 汶上县 | 杨店供电所 | 35kV杨店变电站 | 10kV杨南线 | 张楼社区1#配电室 | 张楼社区1#配电室 | 630 | 0 | 0 | 县域内两座220千伏变电站均已上送，可开放容量调整为0 | 红色
2191 | 汶上县 | 杨店供电所 | 35kV杨店变电站 | 10kV杨西线 | 杨店台架 | 杨店台架 | 200 | 44 | 0 | 县域内两座220千伏变电站均已上送，可开放容量调整为0 | 红色
2192 | 汶上县 | 杨店供电所 | 110kV泉河变电站 | 10kV泉东线 | 袁庄村 | 袁庄村 | 200 | 175 | 0 | 县域内两座220千伏变电站均已上送，可开放容量调整为0 | 红色
2193 | 汶上县 | 杨店供电所 | 35kV军屯变电站 | 10kV军北线（新） | 桃花园社区东1#（315） | 桃花园社区东1#（315） | 315 | 91 | 0 | 县域内两座220千伏变电站均已上送，可开放容量调整为0 | 红色
2194 | 汶上县 | 杨店供电所 | 35kV杨店变电站 | 10kV杨东线 | 钱村东台 | 钱村东台 | 400 | 321 | 0 | 县域内两座220千伏变电站均已上送，可开放容量调整为0 | 红色
2195 | 汶上县 | 杨店供电所 | 35kV军屯变电站 | 10kV军东线（新） | 10kV军东线南留村排灌1号台架变 | 10kV军东线南留村排灌1号台架变 | 100 | 0 | 0 | 县域内两座220千伏变电站均已上送，可开放容量调整为0 | 红色
2196 | 汶上县 | 杨店供电所 | 35kV军屯变电站 | 10kV军东线（新） | 10kV军东线军屯村排灌1号台架变 | 10kV军东线军屯村排灌1号台架变 | 100 | 0 | 0 | 县域内两座220千伏变电站均已上送，可开放容量调整为0 | 红色
2197 | 汶上县 | 杨店供电所 | 35kV军屯变电站 | 10kV军北线（新） | 10kV军北线南陶村排灌1号台架变 | 10kV军北线南陶村排灌1号台架变 | 100 | 0 | 0 | 县域内两座220千伏变电站均已上送，可开放容量调整为0 | 红色
2198 | 汶上县 | 杨店供电所 | 35kV军屯变电站 | 10kV军北线（新） | 10kV军北线解庄排灌1号台架变 | 10kV军北线解庄排灌1号台架变 | 200 | 0 | 0 | 县域内两座220千伏变电站均已上送，可开放容量调整为0 | 红色
2199 | 汶上县 | 杨店供电所 | 35kV军屯变电站 | 10kV军北线（新） | 10kV军北线王庄村排灌3号台架变 | 10kV军北线王庄村排灌3号台架变 | 100 | 0 | 0 | 县域内两座220千伏变电站均已上送，可开放容量调整为0 | 红色
2200 | 汶上县 | 杨店供电所 | 35kV军屯变电站 | 10kV军东线（新） | 10kV军东线北留村排灌2号台架变 | 10kV军东线北留村排灌2号台架变 | 100 | 0 | 0 | 县域内两座220千伏变电站均已上送，可开放容量调整为0 | 红色
2201 | 汶上县 | 杨店供电所 | 35kV军屯变电站 | 10kV军北线（新） | 10kV军北线李集排灌2号台架变 | 10kV军北线李集排灌2号台架变 | 100 | 0 | 0 | 县域内两座220千伏变电站均已上送，可开放容量调整为0 | 红色
2202 | 汶上县 | 杨店供电所 | 35kV军屯变电站 | 10kV军南线 | 10kV军南线庄户排灌2号台架变 | 10kV军南线庄户排灌2号台架变 | 100 | 0 | 0 | 县域内两座220千伏变电站均已上送，可开放容量调整为0 | 红色
2203 | 汶上县 | 杨店供电所 | 35kV军屯变电站 | 10kV军南线 | 10kV军南线魏阳排灌3号台架变 | 10kV军南线魏阳排灌3号台架变 | 100 | 0 | 0 | 县域内两座220千伏变电站均已上送，可开放容量调整为0 | 红色
2204 | 汶上县 | 杨店供电所 | 35kV杨店变电站 | 10kV杨南线 | 张楼台架 | 张楼台架 | 200 | 61 | 0 | 县域内两座220千伏变电站均已上送，可开放容量调整为0 | 红色
2205 | 汶上县 | 杨店供电所 | 35kV杨店变电站 | 10kV杨南线 | 张楼台架 | 张楼台架 | 200 | 61 | 0 | 县域内两座220千伏变电站均已上送，可开放容量调整为0 | 红色
2206 | 汶上县 | 杨店供电所 | 35kV军屯变电站 | 10kV军北线（新） | 10kV军北线北杨庄排灌2号台架变 | 10kV军北线北杨庄排灌2号台架变 | 100 | 0 | 0 | 县域内两座220千伏变电站均已上送，可开放容量调整为0 | 红色
2207 | 汶上县 | 杨店供电所 | 35kV军屯变电站 | 10kV军南线 | 10kV军南线王大庄排灌3号台架变 | 10kV军南线王大庄排灌3号台架变 | 100 | 0 | 0 | 县域内两座220千伏变电站均已上送，可开放容量调整为0 | 红色
2208 | 汶上县 | 杨店供电所 | 35kV军屯变电站 | 10kV军南线 | 10kV军南线徐村排灌3号台架变 | 10kV军南线徐村排灌3号台架变 | 100 | 0 | 0 | 县域内两座220千伏变电站均已上送，可开放容量调整为0 | 红色
2209 | 汶上县 | 杨店供电所 | 35kV军屯变电站 | 10kV军南线 | 10kV军南线徐村排灌2号台架变 | 10kV军南线徐村排灌2号台架变 | 100 | 0 | 0 | 县域内两座220千伏变电站均已上送，可开放容量调整为0 | 红色
2210 | 汶上县 | 杨店供电所 | 35kV军屯变电站 | 10kV军北线（新） | 10kV军北线李集排灌5号台架变 | 10kV军北线李集排灌5号台架变 | 200 | 0 | 0 | 县域内两座220千伏变电站均已上送，可开放容量调整为0 | 红色
2211 | 汶上县 | 杨店供电所 | 35kV军屯变电站 | 10kV军南线 | 10kV军南线军屯村排灌2号台架变 | 10kV军南线军屯村排灌2号台架变 | 100 | 0 | 0 | 县域内两座220千伏变电站均已上送，可开放容量调整为0 | 红色
2212 | 汶上县 | 杨店供电所 | 35kV军屯变电站 | 10kV军南线 | 10kV军南线魏阳排灌2号台架变 | 10kV军南线魏阳排灌2号台架变 | 100 | 0 | 0 | 县域内两座220千伏变电站均已上送，可开放容量调整为0 | 红色
2213 | 汶上县 | 杨店供电所 | 35kV军屯变电站 | 10kV军北线（新） | 10kV军北线张村排灌1号台架变 | 10kV军北线张村排灌1号台架变 | 100 | 0 | 0 | 县域内两座220千伏变电站均已上送，可开放容量调整为0 | 红色
2214 | 汶上县 | 杨店供电所 | 35kV军屯变电站 | 10kV军东线（新） | 10kV军东线军屯村排灌5号台架变 | 10kV军东线军屯村排灌5号台架变 | 100 | 0 | 0 | 县域内两座220千伏变电站均已上送，可开放容量调整为0 | 红色
2215 | 汶上县 | 杨店供电所 | 35kV军屯变电站 | 10kV军东线（新） | 10kV军东线马山排灌3号台架变 | 10kV军东线马山排灌3号台架变 | 100 | 0 | 0 | 县域内两座220千伏变电站均已上送，可开放容量调整为0 | 红色
2216 | 汶上县 | 杨店供电所 | 35kV军屯变电站 | 10kV军北线（新） | 10kV军北线李集排灌1号台架变 | 10kV军北线李集排灌1号台架变 | 100 | 0 | 0 | 县域内两座220千伏变电站均已上送，可开放容量调整为0 | 红色
2217 | 汶上县 | 杨店供电所 | 35kV军屯变电站 | 10kV军东线（新） | 南留照明南台 | 南留照明南台 | 200 | 178 | 0 | 县域内两座220千伏变电站均已上送，可开放容量调整为0 | 红色
2218 | 汶上县 | 杨店供电所 | 35kV军屯变电站 | 10kV军北线（新） | 王庄 | 王庄 | 200 | 125 | 0 | 县域内两座220千伏变电站均已上送，可开放容量调整为0 | 红色
2219 | 汶上县 | 杨店供电所 | 35kV军屯变电站 | 10kV军东线（新） | 军屯北照明 | 军屯北照明 | 400 | 227.305 | 0 | 县域内两座220千伏变电站均已上送，可开放容量调整为0 | 红色
2220 | 汶上县 | 杨店供电所 | 110kV泉河变电站 | 10kV泉东线 | 庙口东台 | 庙口东台 | 400 | 271 | 0 | 县域内两座220千伏变电站均已上送，可开放容量调整为0 | 红色
2221 | 汶上县 | 杨店供电所 | 35kV军屯变电站 | 10kV军北线（新） | 杨庄 | 杨庄 | 315 | 253 | 0 | 县域内两座220千伏变电站均已上送，可开放容量调整为0 | 红色
2222 | 汶上县 | 杨店供电所 | 35kV军屯变电站 | 10kV军北线（新） | 10kV军北线王庄村排灌2号台架变 | 10kV军北线王庄村排灌2号台架变 | 100 | 0 | 0 | 县域内两座220千伏变电站均已上送，可开放容量调整为0 | 红色
2223 | 汶上县 | 杨店供电所 | 35kV军屯变电站 | 10kV军北线（新） | 10kV军北线云尾村排灌1号台架变 | 10kV军北线云尾村排灌1号台架变 | 100 | 0 | 0 | 县域内两座220千伏变电站均已上送，可开放容量调整为0 | 红色
2224 | 汶上县 | 杨店供电所 | 35kV军屯变电站 | 10kV军南线 | 10kV军南线王大庄排灌1号台架变 | 10kV军南线王大庄排灌1号台架变 | 100 | 0 | 0 | 县域内两座220千伏变电站均已上送，可开放容量调整为0 | 红色
2225 | 汶上县 | 杨店供电所 | 35kV杨店变电站 | 10kV杨西线 | 郗村 | 郗村 | 400 | 0 | 0 | 县域内两座220千伏变电站均已上送，可开放容量调整为0 | 红色
2226 | 汶上县 | 杨店供电所 | 35kV军屯变电站 | 10kV军东线（新） | 山庄照明 | 山庄照明 | 160 | 0 | 0 | 县域内两座220千伏变电站均已上送，可开放容量调整为0 | 红色
2227 | 汶上县 | 杨店供电所 | 35kV杨店变电站 | 10kV杨北线 | 张海南台 | 张海南台 | 400 | 322 | 0 | 县域内两座220千伏变电站均已上送，可开放容量调整为0 | 红色
2228 | 汶上县 | 杨店供电所 | 35kV杨店变电站 | 10kV杨北线 | 刘古墩台架 | 刘古墩台架 | 200 | 0 | 0 | 县域内两座220千伏变电站均已上送，可开放容量调整为0 | 红色
2229 | 汶上县 | 杨店供电所 | 35kV军屯变电站 | 10kV军北线（新） | 李集（新） | 李集（新） | 200 | 65 | 0 | 县域内两座220千伏变电站均已上送，可开放容量调整为0 | 红色
2230 | 汶上县 | 杨店供电所 | 35kV军屯变电站 | 10kV军南线 | 锦秀佳苑西#01变 | 锦秀佳苑西#01变 | 630 | 267.95 | 0 | 县域内两座220千伏变电站均已上送，可开放容量调整为0 | 红色
2231 | 汶上县 | 杨店供电所 | 35kV杨店变电站 | 10kV杨北线 | 崔庙村 | 崔庙村 | 200 | 0 | 0 | 县域内两座220千伏变电站均已上送，可开放容量调整为0 | 红色
2232 | 汶上县 | 杨店供电所 | 35kV军屯变电站 | 10kV军北线（新） | 松山 | 松山 | 200 | 163 | 0 | 县域内两座220千伏变电站均已上送，可开放容量调整为0 | 红色
2233 | 汶上县 | 杨店供电所 | 35kV军屯变电站 | 10kV军东线（新） | 10kV军东线马山排灌1号台架变 | 10kV军东线马山排灌1号台架变 | 100 | 0 | 0 | 县域内两座220千伏变电站均已上送，可开放容量调整为0 | 红色
2234 | 汶上县 | 杨店供电所 | 35kV军屯变电站 | 10kV军北线（新） | 10kV军北线李集排灌3号台架变 | 10kV军北线李集排灌3号台架变 | 160 | 0 | 0 | 县域内两座220千伏变电站均已上送，可开放容量调整为0 | 红色
2235 | 汶上县 | 杨店供电所 | 35kV军屯变电站 | 10kV军南线 | 10kV军南线齐村排灌1号台架变 | 10kV军南线齐村排灌1号台架变 | 100 | 0 | 0 | 县域内两座220千伏变电站均已上送，可开放容量调整为0 | 红色
2236 | 汶上县 | 杨店供电所 | 35kV军屯变电站 | 10kV军南线 | 10kV军南线白店排灌1号台架变 | 10kV军南线白店排灌1号台架变 | 100 | 0 | 0 | 县域内两座220千伏变电站均已上送，可开放容量调整为0 | 红色
2237 | 汶上县 | 杨店供电所 | 35kV军屯变电站 | 10kV军北线（新） | 10kV军北线孔庄村排灌1号台架变 | 10kV军北线孔庄村排灌1号台架变 | 100 | 0 | 0 | 县域内两座220千伏变电站均已上送，可开放容量调整为0 | 红色
2238 | 汶上县 | 杨店供电所 | 35kV军屯变电站 | 10kV军南线 | 10kV军南线王大 | 10kV军南线王大 | 400 | 388 | 0 | 县域内两座220千伏变电站均已上送，可开放容量调整为0 | 红色
2239 | 汶上县 | 杨店供电所 | 35kV军屯变电站 | 10kV军东线（新） | 10kV军东线马山排灌2号台架变 | 10kV军东线马山排灌2号台架变 | 50 | 0 | 0 | 县域内两座220千伏变电站均已上送，可开放容量调整为0 | 红色
2240 | 汶上县 | 杨店供电所 | 35kV军屯变电站 | 10kV军东线（新） | 10kV军东线军屯村排灌7号台架变 | 10kV军东线军屯村排灌7号台架变 | 100 | 0 | 0 | 县域内两座220千伏变电站均已上送，可开放容量调整为0 | 红色
2241 | 汶上县 | 杨店供电所 | 35kV军屯变电站 | 10kV军北线（新） | 10kV军北线王庄村排灌1号台架变 | 10kV军北线王庄村排灌1号台架变 | 100 | 0 | 0 | 县域内两座220千伏变电站均已上送，可开放容量调整为0 | 红色
2242 | 汶上县 | 杨店供电所 | 35kV军屯变电站 | 10kV军南线 | 10kV军南线军屯村排灌3号台架变 | 10kV军南线军屯村排灌3号台架变 | 100 | 0 | 0 | 县域内两座220千伏变电站均已上送，可开放容量调整为0 | 红色
2243 | 汶上县 | 杨店供电所 | 35kV军屯变电站 | 10kV军南线 | 10kV军南线孔路庄排灌1号台架变 | 10kV军南线孔路庄排灌1号台架变 | 100 | 0 | 0 | 县域内两座220千伏变电站均已上送，可开放容量调整为0 | 红色
2244 | 汶上县 | 杨店供电所 | 35kV军屯变电站 | 10kV军南线 | 10kV军南线徐村排灌1号台架变 | 10kV军南线徐村排灌1号台架变 | 100 | 0 | 0 | 县域内两座220千伏变电站均已上送，可开放容量调整为0 | 红色
2245 | 汶上县 | 杨店供电所 | 35kV杨店变电站 | 10kV杨南线 | 10kV杨南线刘古墩社区西#1 | 10kV杨南线刘古墩社区西#1 | 800 | 0 | 0 | 县域内两座220千伏变电站均已上送，可开放容量调整为0 | 红色
2246 | 汶上县 | 杨店供电所 | 35kV杨店变电站 | 10kV杨东线 | 10kV杨东线陈堂北台架 | 10kV杨东线陈堂北台架 | 400 | 232 | 0 | 县域内两座220千伏变电站均已上送，可开放容量调整为0 | 红色
2247 | 汶上县 | 杨店供电所 | 35kV军屯变电站 | 10kV军北线（新） | 10kV军北线曹湖 | 10kV军北线曹湖 | 400 | 385 | 0 | 县域内两座220千伏变电站均已上送，可开放容量调整为0 | 红色
2248 | 汶上县 | 杨店供电所 | 35kV军屯变电站 | 10kV军北线（新） | 10kV军北线李集村北台 | 10kV军北线李集村北台 | 200 | 127 | 0 | 县域内两座220千伏变电站均已上送，可开放容量调整为0 | 红色
2249 | 汶上县 | 杨店供电所 | 35kV军屯变电站 | 10kV军北线（新） | 10kV军北线李集 | 10kV军北线李集 | 400 | 257.6 | 0 | 县域内两座220千伏变电站均已上送，可开放容量调整为0 | 红色
2250 | 汶上县 | 杨店供电所 | 35kV军屯变电站 | 10kV军北线（新） | 10kV军北线戚姬中台 | 10kV军北线戚姬中台 | 400 | 325 | 0 | 县域内两座220千伏变电站均已上送，可开放容量调整为0 | 红色
2251 | 汶上县 | 杨店供电所 | 35kV军屯变电站 | 10kV军北线（新） | 10kV军北线北陶北台 | 10kV军北线北陶北台 | 400 | 230 | 0 | 县域内两座220千伏变电站均已上送，可开放容量调整为0 | 红色
2252 | 汶上县 | 杨店供电所 | 35kV杨店变电站 | 10kV杨西线 | 10kV杨西线于村照明 | 10kV杨西线于村照明 | 160 | 0 | 0 | 县域内两座220千伏变电站均已上送，可开放容量调整为0 | 红色
2253 | 汶上县 | 杨店供电所 | 35kV杨店变电站 | 10kV杨东线 | 钱村西台 | 钱村西台 | 400 | 397 | 0 | 县域内两座220千伏变电站均已上送，可开放容量调整为0 | 红色
2254 | 汶上县 | 杨店供电所 | 35kV军屯变电站 | 10kV军北线（新） | 解庄北 | 解庄北 | 400 | 269 | 0 | 县域内两座220千伏变电站均已上送，可开放容量调整为0 | 红色
2255 | 汶上县 | 杨店供电所 | 35kV杨店变电站 | 10kV杨西线 | 卫生院 | 卫生院 | 400 | 34 | 0 | 县域内两座220千伏变电站均已上送，可开放容量调整为0 | 红色
2256 | 汶上县 | 杨店供电所 | 35kV军屯变电站 | 10kV军北线（新） | 松山西（照明） | 松山西（照明） | 200 | 146 | 0 | 县域内两座220千伏变电站均已上送，可开放容量调整为0 | 红色
2257 | 汶上县 | 杨店供电所 | 35kV军屯变电站 | 10kV军东线（新） | 梅山 | 梅山 | 160 | 0 | 0 | 县域内两座220千伏变电站均已上送，可开放容量调整为0 | 红色
2258 | 汶上县 | 杨店供电所 | 35kV军屯变电站 | 10kV军南线 | 孔路庄 | 孔路庄 | 200 | 187 | 0 | 县域内两座220千伏变电站均已上送，可开放容量调整为0 | 红色
2259 | 汶上县 | 杨店供电所 | 35kV军屯变电站 | 10kV军南线 | 10kV军南线李庄南台 | 10kV军南线李庄南台 | 200 | 57 | 0 | 县域内两座220千伏变电站均已上送，可开放容量调整为0 | 红色
2260 | 汶上县 | 杨店供电所 | 35kV军屯变电站 | 10kV军北线（新） | 10kV军北线戚姬东台 | 10kV军北线戚姬东台 | 400 | 374 | 0 | 县域内两座220千伏变电站均已上送，可开放容量调整为0 | 红色
2261 | 汶上县 | 杨店供电所 | 35kV军屯变电站 | 10kV军北线（新） | 10kV军北线任庄北台 | 10kV军北线任庄北台 | 200 | 158 | 0 | 县域内两座220千伏变电站均已上送，可开放容量调整为0 | 红色
2262 | 汶上县 | 杨店供电所 | 35kV军屯变电站 | 10kV军东线（新） | 10kV军东线马山西台 | 10kV军东线马山西台 | 400 | 407 | 0 | 县域内两座220千伏变电站均已上送，可开放容量调整为0 | 红色
2263 | 汶上县 | 杨店供电所 | 35kV军屯变电站 | 10kV军北线（新） | 10kV军北线北陶东台 | 10kV军北线北陶东台 | 200 | 195 | 0 | 县域内两座220千伏变电站均已上送，可开放容量调整为0 | 红色
2264 | 汶上县 | 杨店供电所 | 35kV军屯变电站 | 10kV军东线（新） | 10kV军东线南留东台台架 | 10kV军东线南留东台台架 | 200 | 142 | 0 | 县域内两座220千伏变电站均已上送，可开放容量调整为0 | 红色
2265 | 汶上县 | 杨店供电所 | 35kV军屯变电站 | 10kV军东线（新） | 赵桥 | 赵桥 | 200 | 225 | 0 | 县域内两座220千伏变电站均已上送，可开放容量调整为0 | 红色
2266 | 汶上县 | 杨店供电所 | 35kV杨店变电站 | 10kV杨东线 | 陈堂西台 | 陈堂西台 | 200 | 26 | 0 | 县域内两座220千伏变电站均已上送，可开放容量调整为0 | 红色
2267 | 汶上县 | 杨店供电所 | 35kV杨店变电站 | 10kV杨北线 | 沟西村 | 沟西村 | 250 | 58 | 0 | 县域内两座220千伏变电站均已上送，可开放容量调整为0 | 红色
2268 | 汶上县 | 杨店供电所 | 35kV军屯变电站 | 10kV军北线（新） | 戚姬南台 | 戚姬南台 | 315 | 226 | 0 | 县域内两座220千伏变电站均已上送，可开放容量调整为0 | 红色
2269 | 汶上县 | 杨店供电所 | 35kV杨店变电站 | 10kV杨南线 | 王楼社区 | 王楼社区 | 315 | 6 | 0 | 县域内两座220千伏变电站均已上送，可开放容量调整为0 | 红色
2270 | 汶上县 | 杨店供电所 | 35kV军屯变电站 | 10kV军北线（新） | 任庄 | 任庄 | 250 | 208 | 0 | 县域内两座220千伏变电站均已上送，可开放容量调整为0 | 红色
2271 | 汶上县 | 杨店供电所 | 35kV杨店变电站 | 10kV杨南线 | 庙口仿古街综合台区（北） | 庙口仿古街综合台区（北） | 315 | 0 | 0 | 县域内两座220千伏变电站均已上送，可开放容量调整为0 | 红色
2272 | 汶上县 | 杨店供电所 | 35kV军屯变电站 | 10kV军东线（新） | 北留北台 | 北留北台 | 400 | 392 | 0 | 县域内两座220千伏变电站均已上送，可开放容量调整为0 | 红色
2273 | 汶上县 | 杨店供电所 | 35kV军屯变电站 | 10kV军东线（新） | 张村 | 张村 | 200 | 13 | 0 | 县域内两座220千伏变电站均已上送，可开放容量调整为0 | 红色
2274 | 汶上县 | 杨店供电所 | 35kV军屯变电站 | 10kV军北线（新） | 解庄村 | 解庄村 | 200 | 210 | 0 | 县域内两座220千伏变电站均已上送，可开放容量调整为0 | 红色
2275 | 汶上县 | 杨店供电所 | 35kV军屯变电站 | 10kV军南线 | 齐村 | 齐村 | 200 | 0 | 0 | 县域内两座220千伏变电站均已上送，可开放容量调整为0 | 红色
2276 | 汶上县 | 杨店供电所 | 35kV军屯变电站 | 10kV军南线 | 徐村 | 徐村 | 160 | 0 | 0 | 县域内两座220千伏变电站均已上送，可开放容量调整为0 | 红色
2277 | 汶上县 | 杨店供电所 | 35kV军屯变电站 | 10kV军北线（新） | 东曹照明（南台） | 东曹照明（南台） | 200 | 40 | 0 | 县域内两座220千伏变电站均已上送，可开放容量调整为0 | 红色
2278 | 汶上县 | 杨店供电所 | 35kV军屯变电站 | 10kV军东线（新） | 南留照明 | 南留照明 | 315 | 41 | 0 | 县域内两座220千伏变电站均已上送，可开放容量调整为0 | 红色
2279 | 汶上县 | 杨店供电所 | 35kV军屯变电站 | 10kV军北线（新） | 军屯新村（西台） | 军屯新村（西台） | 200 | 186 | 0 | 县域内两座220千伏变电站均已上送，可开放容量调整为0 | 红色
2280 | 汶上县 | 杨店供电所 | 35kV军屯变电站 | 10kV军北线（新） | 桃花园社区西1#（315） | 桃花园社区西1#（315） | 315 | 0 | 0 | 县域内两座220千伏变电站均已上送，可开放容量调整为0 | 红色
2281 | 汶上县 | 杨店供电所 | 35kV军屯变电站 | 10kV军东线（新） | 乡直 | 乡直 | 400 | 369 | 0 | 县域内两座220千伏变电站均已上送，可开放容量调整为0 | 红色
2282 | 汶上县 | 杨店供电所 | 35kV杨店变电站 | 10kV杨东线 | 陈堂东台 | 陈堂东台 | 400 | 306 | 0 | 县域内两座220千伏变电站均已上送，可开放容量调整为0 | 红色
2283 | 汶上县 | 杨店供电所 | 35kV军屯变电站 | 10kV军南线 | 军屯二 | 军屯二 | 200 | 66 | 0 | 县域内两座220千伏变电站均已上送，可开放容量调整为0 | 红色
2284 | 汶上县 | 杨店供电所 | 35kV军屯变电站 | 10kV军南线 | 李庄 | 李庄 | 100 | 236 | 0 | 县域内两座220千伏变电站均已上送，可开放容量调整为0 | 红色
2285 | 汶上县 | 杨店供电所 | 35kV杨店变电站 | 10kV杨南线 | 乡政府 | 乡政府 | 315 | 0 | 0 | 县域内两座220千伏变电站均已上送，可开放容量调整为0 | 红色
2286 | 汶上县 | 杨店供电所 | 35kV军屯变电站 | 10kV军北线（新） | 10kV军北线戚姬排灌1号台架变 | 10kV军北线戚姬排灌1号台架变 | 100 | 0 | 0 | 县域内两座220千伏变电站均已上送，可开放容量调整为0 | 红色
2287 | 汶上县 | 杨店供电所 | 35kV军屯变电站 | 10kV军北线（新） | 10kV军北线东曹村排灌1号台架变 | 10kV军北线东曹村排灌1号台架变 | 100 | 0 | 0 | 县域内两座220千伏变电站均已上送，可开放容量调整为0 | 红色
2288 | 汶上县 | 杨店供电所 | 35kV军屯变电站 | 10kV军南线 | 10kV军南线李庄排灌1号台架变 | 10kV军南线李庄排灌1号台架变 | 100 | 0 | 0 | 县域内两座220千伏变电站均已上送，可开放容量调整为0 | 红色
2289 | 汶上县 | 杨店供电所 | 35kV军屯变电站 | 10kV军北线（新） | 10kV军北线北陶村排灌2号台架变 | 10kV军北线北陶村排灌2号台架变 | 100 | 0 | 0 | 县域内两座220千伏变电站均已上送，可开放容量调整为0 | 红色
2290 | 汶上县 | 杨店供电所 | 35kV军屯变电站 | 10kV军北线（新） | 10kV军北线李集排灌6号台架变 | 10kV军北线李集排灌6号台架变 | 200 | 0 | 0 | 县域内两座220千伏变电站均已上送，可开放容量调整为0 | 红色
2291 | 汶上县 | 杨店供电所 | 35kV军屯变电站 | 10kV军东线（新） | 10kV军东线梅山村排灌1号台架变 | 10kV军东线梅山村排灌1号台架变 | 250 | 0 | 0 | 县域内两座220千伏变电站均已上送，可开放容量调整为0 | 红色
2292 | 汶上县 | 杨店供电所 | 35kV军屯变电站 | 10kV军东线（新） | 10kV军东线军屯村排灌6号台架变 | 10kV军东线军屯村排灌6号台架变 | 100 | 0 | 0 | 县域内两座220千伏变电站均已上送，可开放容量调整为0 | 红色
2293 | 汶上县 | 杨店供电所 | 35kV军屯变电站 | 10kV军东线（新） | 10kV军东线北留村排灌1号台架变 | 10kV军东线北留村排灌1号台架变 | 100 | 0 | 0 | 县域内两座220千伏变电站均已上送，可开放容量调整为0 | 红色
2294 | 汶上县 | 杨店供电所 | 35kV军屯变电站 | 10kV军北线（新） | 10kV军北线松山3号台区 | 10kV军北线松山3号台区 | 200 | 138 | 0 | 县域内两座220千伏变电站均已上送，可开放容量调整为0 | 红色
2295 | 汶上县 | 杨店供电所 | 35kV军屯变电站 | 10kV军北线（新） | 10kV军北线东曹3号台区 | 10kV军北线东曹3号台区 | 200 | 196 | 0 | 县域内两座220千伏变电站均已上送，可开放容量调整为0 | 红色
2296 | 汶上县 | 杨店供电所 | 35kV军屯变电站 | 10kV军南线 | 10kV军南线魏阳北台架 | 10kV军南线魏阳北台架 | 200 | 105 | 0 | 县域内两座220千伏变电站均已上送，可开放容量调整为0 | 红色
2297 | 汶上县 | 杨店供电所 | 110kV泉河变电站 | 10kV泉东线 | 10kV泉东线桥东台架 | 10kV泉东线桥东台架 | 200 | 150 | 0 | 县域内两座220千伏变电站均已上送，可开放容量调整为0 | 红色
2298 | 汶上县 | 杨店供电所 | 35kV军屯变电站 | 10kV军北线（新） | 10kV军北线武寨子西台 | 10kV军北线武寨子西台 | 200 | 204 | 0 | 县域内两座220千伏变电站均已上送，可开放容量调整为0 | 红色
2299 | 汶上县 | 杨店供电所 | 35kV军屯变电站 | 10kV军北线（新） | 10kV军北线解庄东台 | 10kV军北线解庄东台 | 200 | 187 | 0 | 县域内两座220千伏变电站均已上送，可开放容量调整为0 | 红色
2300 | 汶上县 | 杨店供电所 | 35kV杨店变电站 | 10kV杨南线 | 10kV杨南线王楼社区二 | 10kV杨南线王楼社区二 | 400 | 0 | 0 | 县域内两座220千伏变电站均已上送，可开放容量调整为0 | 红色
2301 | 汶上县 | 杨店供电所 | 35kV军屯变电站 | 10kV军东线（新） | 10kV军东线南留西台台架 | 10kV军东线南留西台台架 | 200 | 196 | 0 | 县域内两座220千伏变电站均已上送，可开放容量调整为0 | 红色
2302 | 汶上县 | 杨店供电所 | 35kV杨店变电站 | 10kV杨东线 | 10kV杨东线陈堂南台台架 | 10kV杨东线陈堂南台台架 | 400 | 41 | 0 | 县域内两座220千伏变电站均已上送，可开放容量调整为0 | 红色
2303 | 汶上县 | 杨店供电所 | 35kV军屯变电站 | 10kV军北线（新） | 10kV军北线王庄南台台架 | 10kV军北线王庄南台台架 | 400 | 78 | 0 | 县域内两座220千伏变电站均已上送，可开放容量调整为0 | 红色
2304 | 汶上县 | 杨店供电所 | 35kV杨店变电站 | 10kV杨南线 | 10kV杨南线杨店东台架 | 10kV杨南线杨店东台架 | 400 | 0 | 0 | 县域内两座220千伏变电站均已上送，可开放容量调整为0 | 红色
2305 | 汶上县 | 杨店供电所 | 35kV军屯变电站 | 10kV军东线（新） | 10kV军东线赵桥东台 | 10kV军东线赵桥东台 | 200 | 174 | 0 | 县域内两座220千伏变电站均已上送，可开放容量调整为0 | 红色
2306 | 汶上县 | 杨店供电所 | 35kV军屯变电站 | 10kV军北线（新） | 10kV军北线北陶西南台架 | 10kV军北线北陶西南台架 | 400 | 338 | 0 | 县域内两座220千伏变电站均已上送，可开放容量调整为0 | 红色
2307 | 汶上县 | 杨店供电所 | 35kV杨店变电站 | 10kV杨北线 | 10kV杨北线张海东北台架 | 10kV杨北线张海东北台架 | 400 | 323 | 0 | 县域内两座220千伏变电站均已上送，可开放容量调整为0 | 红色
2308 | 汶上县 | 杨店供电所 | 35kV军屯变电站 | 10kV军北线（新） | 10kV军北线北陶西北台架 | 10kV军北线北陶西北台架 | 400 | 385 | 0 | 县域内两座220千伏变电站均已上送，可开放容量调整为0 | 红色
2309 | 汶上县 | 杨店供电所 | 35kV杨店变电站 | 10kV杨东线 | 10kV杨东线陈堂西北台区 | 10kV杨东线陈堂西北台区 | 200 | 29 | 0 | 县域内两座220千伏变电站均已上送，可开放容量调整为0 | 红色
2310 | 汶上县 | 杨店供电所 | 35kV军屯变电站 | 10kV军东线（新） | 10kV军东线山庄西台架 | 10kV军东线山庄西台架 | 200 | 100 | 0 | 县域内两座220千伏变电站均已上送，可开放容量调整为0 | 红色
2311 | 汶上县 | 杨店供电所 | 35kV军屯变电站 | 10kV军北线（新） | 10kV军北线王庄北台台架 | 10kV军北线王庄北台台架 | 200 | 78 | 0 | 县域内两座220千伏变电站均已上送，可开放容量调整为0 | 红色
2312 | 汶上县 | 杨店供电所 | 35kV杨店变电站 | 10kV杨东线 | 10kV杨东线彩山西台 | 10kV杨东线彩山西台 | 400 | 0 | 0 | 县域内两座220千伏变电站均已上送，可开放容量调整为0 | 红色
2313 | 汶上县 | 杨店供电所 | 35kV杨店变电站 | 10kV杨东线 | 10kV杨东线彩山东台 | 10kV杨东线彩山东台 | 400 | 0 | 0 | 县域内两座220千伏变电站均已上送，可开放容量调整为0 | 红色
2314 | 汶上县 | 杨店供电所 | 35kV杨店变电站 | 10kV杨南线 | 韦村社区2号 | 韦村社区2号 | 400 | 0 | 0 | 县域内两座220千伏变电站均已上送，可开放容量调整为0 | 红色
2315 | 汶上县 | 杨店供电所 | 35kV杨店变电站 | 10kV杨北线 | 10kV杨北线曹营西台 | 10kV杨北线曹营西台 | 400 | 118 | 0 | 县域内两座220千伏变电站均已上送，可开放容量调整为0 | 红色
2316 | 汶上县 | 杨店供电所 | 35kV军屯变电站 | 10kV军东线（新） | 10kV军东线南留北台 | 10kV军东线南留北台 | 400 | 157 | 0 | 县域内两座220千伏变电站均已上送，可开放容量调整为0 | 红色
2317 | 汶上县 | 杨店供电所 | 35kV军屯变电站 | 10kV军北线（新） | 10kV军北线戚姬西南台 | 10kV军北线戚姬西南台 | 400 | 217 | 0 | 县域内两座220千伏变电站均已上送，可开放容量调整为0 | 红色
2318 | 汶上县 | 杨店供电所 | 35kV军屯变电站 | 10kV军北线（新） | 10kV军北线戚姬东北台 | 10kV军北线戚姬东北台 | 400 | 163 | 0 | 县域内两座220千伏变电站均已上送，可开放容量调整为0 | 红色
2319 | 汶上县 | 杨店供电所 | 110kV泉河变电站 | 10kV泉东线 | 桥东台架南台 | 桥东台架南台 | 200 | 198 | 0 | 县域内两座220千伏变电站均已上送，可开放容量调整为0 | 红色
2320 | 汶上县 | 杨店供电所 | 110kV泉河变电站 | 10kV泉东线 | 桥东台架北台 | 桥东台架北台 | 200 | 178 | 0 | 县域内两座220千伏变电站均已上送，可开放容量调整为0 | 红色
2321 | 汶上县 | 杨店供电所 | 35kV军屯变电站 | 10kV军北线（新） | 10kV军北线武寨子东台 | 10kV军北线武寨子东台 | 200 | 107 | 0 | 县域内两座220千伏变电站均已上送，可开放容量调整为0 | 红色
2322 | 汶上县 | 杨店供电所 | 35kV军屯变电站 | 10kV军东线（新） | 10kV军东线马山东南台 | 10kV军东线马山东南台 | 400 | 398.88 | 0 | 县域内两座220千伏变电站均已上送，可开放容量调整为0 | 红色
2323 | 汶上县 | 杨店供电所 | 35kV军屯变电站 | 10kV军北线（新） | 10kV军北线云尾东台 | 10kV军北线云尾东台 | 400 | 340 | 0 | 县域内两座220千伏变电站均已上送，可开放容量调整为0 | 红色
2324 | 汶上县 | 杨店供电所 | 35kV军屯变电站 | 10kV军北线（新） | 10kV军北线东曹台区 | 10kV军北线东曹台区 | 400 | 198 | 0 | 县域内两座220千伏变电站均已上送，可开放容量调整为0 | 红色
2325 | 汶上县 | 杨店供电所 | 35kV军屯变电站 | 10kV军南线 | 10kV军南线庄户台区 | 10kV军南线庄户台区 | 400 | 10 | 0 | 县域内两座220千伏变电站均已上送，可开放容量调整为0 | 红色
2326 | 汶上县 | 杨店供电所 | 35kV军屯变电站 | 10kV军南线 | 10kV军南线魏阳中台架变 | 10kV军南线魏阳中台架变 | 400 | 104 | 0 | 县域内两座220千伏变电站均已上送，可开放容量调整为0 | 红色
2327 | 汶上县 | 杨店供电所 | 35kV军屯变电站 | 10kV军北线（新） | 10kV军北线商集东台架变 | 10kV军北线商集东台架变 | 400 | 89 | 0 | 县域内两座220千伏变电站均已上送，可开放容量调整为0 | 红色
2328 | 汶上县 | 杨店供电所 | 35kV军屯变电站 | 10kV军东线（新） | 10kV军东线军屯村台架 | 10kV军东线军屯村台架 | 400 | 234 | 0 | 县域内两座220千伏变电站均已上送，可开放容量调整为0 | 红色
2329 | 汶上县 | 杨店供电所 | 110kV泉河变电站 | 10kV泉东线 | 桥东村 | 桥东村 | 100 | 95 | 0 | 县域内两座220千伏变电站均已上送，可开放容量调整为0 | 红色
2330 | 汶上县 | 杨店供电所 | 35kV杨店变电站 | 10kV杨东线 | 彩山村 | 彩山村 | 400 | 364 | 0 | 县域内两座220千伏变电站均已上送，可开放容量调整为0 | 红色
2331 | 汶上县 | 杨店供电所 | 110kV泉河变电站 | 10kV泉东线 | 袁庄台架 | 袁庄台架 | 200 | 159 | 0 | 县域内两座220千伏变电站均已上送，可开放容量调整为0 | 红色
2332 | 汶上县 | 杨店供电所 | 110kV泉河变电站 | 10kV泉东线 | 庙口(杜村) | 庙口(杜村) | 200 | 171.4 | 0 | 县域内两座220千伏变电站均已上送，可开放容量调整为0 | 红色
2333 | 汶上县 | 杨店供电所 | 35kV杨店变电站 | 10kV杨北线 | 张村照明台架 | 张村照明台架 | 200 | 0 | 0 | 县域内两座220千伏变电站均已上送，可开放容量调整为0 | 红色
2334 | 汶上县 | 杨店供电所 | 35kV军屯变电站 | 10kV军东线（新） | 10kV军东线梅山2号台区 | 10kV军东线梅山2号台区 | 200 | 120 | 0 | 县域内两座220千伏变电站均已上送，可开放容量调整为0 | 红色
2335 | 汶上县 | 杨店供电所 | 35kV杨店变电站 | 10kV杨东线 | 10kV杨东线彩山南台 | 10kV杨东线彩山南台 | 400 | 309 | 0 | 县域内两座220千伏变电站均已上送，可开放容量调整为0 | 红色
2336 | 汶上县 | 杨店供电所 | 35kV军屯变电站 | 10kV军北线（新） | 10kV军北线杨庄东台 | 10kV军北线杨庄东台 | 200 | 190 | 0 | 县域内两座220千伏变电站均已上送，可开放容量调整为0 | 红色
2337 | 汶上县 | 杨店供电所 | 35kV杨店变电站 | 10kV杨南线 | 10kV杨南线王村西台台架 | 10kV杨南线王村西台台架 | 200 | 187 | 0 | 县域内两座220千伏变电站均已上送，可开放容量调整为0 | 红色
2338 | 汶上县 | 杨店供电所 | 35kV杨店变电站 | 10kV杨南线 | 杨店村社区2 | 杨店村社区2 | 250 | 0 | 0 | 县域内两座220千伏变电站均已上送，可开放容量调整为0 | 红色
2339 | 汶上县 | 杨店供电所 | 110kV泉河变电站 | 10kV泉东线 | 10kV泉东线韩街台架 | 10kV泉东线韩街台架 | 200 | 203 | 0 | 县域内两座220千伏变电站均已上送，可开放容量调整为0 | 红色
2340 | 汶上县 | 杨店供电所 | 35kV军屯变电站 | 10kV军北线（新） | 10kV军北线王庄2号台区 | 10kV军北线王庄2号台区 | 200 | 93 | 0 | 县域内两座220千伏变电站均已上送，可开放容量调整为0 | 红色
2341 | 汶上县 | 杨店供电所 | 35kV军屯变电站 | 10kV军北线（新） | 10kV军北线孔庄台架 | 10kV军北线孔庄台架 | 200 | 167 | 0 | 县域内两座220千伏变电站均已上送，可开放容量调整为0 | 红色
2342 | 汶上县 | 杨店供电所 | 35kV杨店变电站 | 10kV杨北线 | 孟海 | 孟海 | 400 | 343 | 0 | 县域内两座220千伏变电站均已上送，可开放容量调整为0 | 红色
2343 | 汶上县 | 杨店供电所 | 35kV杨店变电站 | 10kV杨南线 | 10kV杨南线泉河社区西区#1变压器 | 10kV杨南线泉河社区西区#1变压器 | 630 | 0 | 0 | 县域内两座220千伏变电站均已上送，可开放容量调整为0 | 红色
2344 | 汶上县 | 杨店供电所 | 110kV泉河变电站 | 10kV泉东线 | 张保庄 | 张保庄 | 160 | 178 | 0 | 县域内两座220千伏变电站均已上送，可开放容量调整为0 | 红色
2345 | 汶上县 | 杨店供电所 | 35kV杨店变电站 | 10kV杨南线 | 杨店商业街 | 杨店商业街 | 200 | 30 | 0 | 县域内两座220千伏变电站均已上送，可开放容量调整为0 | 红色
2346 | 汶上县 | 杨店供电所 | 35kV杨店变电站 | 10kV杨南线 | 张楼 | 张楼 | 400 | 29 | 0 | 县域内两座220千伏变电站均已上送，可开放容量调整为0 | 红色
2347 | 汶上县 | 杨店供电所 | 35kV军屯变电站 | 10kV军北线（新） | 10kV军北线寨里西台架 | 10kV军北线寨里西台架 | 200 | 161 | 0 | 县域内两座220千伏变电站均已上送，可开放容量调整为0 | 红色
2348 | 汶上县 | 杨店供电所 | 35kV杨店变电站 | 10kV杨北线 | 王海东台 | 王海东台 | 315 | 245 | 0 | 县域内两座220千伏变电站均已上送，可开放容量调整为0 | 红色
2349 | 汶上县 | 杨店供电所 | 35kV杨店变电站 | 10kV杨北线 | 沟西台架 | 沟西台架 | 200 | 104 | 0 | 县域内两座220千伏变电站均已上送，可开放容量调整为0 | 红色
2350 | 汶上县 | 杨店供电所 | 35kV杨店变电站 | 10kV杨南线 | 路村社区 | 路村社区 | 200 | 42 | 0 | 县域内两座220千伏变电站均已上送，可开放容量调整为0 | 红色
2351 | 汶上县 | 杨店供电所 | 35kV杨店变电站 | 10kV杨东线 | 胡村照明台架 | 胡村照明台架 | 400 | 132 | 0 | 县域内两座220千伏变电站均已上送，可开放容量调整为0 | 红色
2352 | 汶上县 | 杨店供电所 | 35kV军屯变电站 | 10kV军北线（新） | 北陶 | 北陶 | 315 | 236 | 0 | 县域内两座220千伏变电站均已上送，可开放容量调整为0 | 红色
2353 | 汶上县 | 杨店供电所 | 110kV泉河变电站 | 10kV泉东线 | 郭街村 | 郭街村 | 125 | 103 | 0 | 县域内两座220千伏变电站均已上送，可开放容量调整为0 | 红色
2354 | 汶上县 | 杨店供电所 | 35kV杨店变电站 | 10kV杨南线 | 杨店乡杨店村社区 | 杨店乡杨店村社区 | 250 | 0 | 0 | 县域内两座220千伏变电站均已上送，可开放容量调整为0 | 红色
2355 | 汶上县 | 杨店供电所 | 35kV杨店变电站 | 10kV杨南线 | 杨店东照明 | 杨店东照明 | 160 | 0 | 0 | 县域内两座220千伏变电站均已上送，可开放容量调整为0 | 红色
2356 | 汶上县 | 杨店供电所 | 35kV杨店变电站 | 10kV杨南线 | 王村社区 | 王村社区 | 200 | 103 | 0 | 县域内两座220千伏变电站均已上送，可开放容量调整为0 | 红色
2357 | 汶上县 | 杨店供电所 | 35kV杨店变电站 | 10kV杨东线 | 宫村照明台架 | 宫村照明台架 | 400 | 319 | 0 | 县域内两座220千伏变电站均已上送，可开放容量调整为0 | 红色
2358 | 汶上县 | 杨店供电所 | 110kV泉河变电站 | 10kV泉东线 | 庙口西台 | 庙口西台 | 315 | 127 | 0 | 县域内两座220千伏变电站均已上送，可开放容量调整为0 | 红色
2359 | 汶上县 | 杨店供电所 | 110kV泉河变电站 | 10kV泉东线 | 申街 | 申街 | 200 | 175 | 0 | 县域内两座220千伏变电站均已上送，可开放容量调整为0 | 红色
2360 | 汶上县 | 杨店供电所 | 35kV杨店变电站 | 10kV杨北线 | 刘古墩 | 刘古墩 | 315 | 0 | 0 | 县域内两座220千伏变电站均已上送，可开放容量调整为0 | 红色
2361 | 汶上县 | 杨店供电所 | 35kV军屯变电站 | 10kV军南线 | 白店 | 白店 | 100 | 0 | 0 | 县域内两座220千伏变电站均已上送，可开放容量调整为0 | 红色
2362 | 汶上县 | 杨店供电所 | 35kV杨店变电站 | 10kV杨北线 | 路庄村 | 路庄村 | 200 | 0 | 0 | 县域内两座220千伏变电站均已上送，可开放容量调整为0 | 红色
2363 | 汶上县 | 杨店供电所 | 35kV军屯变电站 | 10kV军东线（新） | 北留 | 北留 | 400 | 428 | 0 | 县域内两座220千伏变电站均已上送，可开放容量调整为0 | 红色
2364 | 汶上县 | 杨店供电所 | 35kV杨店变电站 | 10kV杨南线 | 10kV杨南线杨店政务服务中心公变 | 10kV杨南线杨店政务服务中心公变 | 100 | 0 | 0 | 县域内两座220千伏变电站均已上送，可开放容量调整为0 | 红色
2365 | 汶上县 | 杨店供电所 | 35kV杨店变电站 | 10kV杨南线 | 10kV杨南线王村商业街台架 | 10kV杨南线王村商业街台架 | 200 | 122 | 0 | 县域内两座220千伏变电站均已上送，可开放容量调整为0 | 红色
2366 | 汶上县 | 杨店供电所 | 35kV杨店变电站 | 10kV杨北线 | 张海北台 | 张海北台 | 400 | 358 | 0 | 县域内两座220千伏变电站均已上送，可开放容量调整为0 | 红色
2367 | 汶上县 | 杨店供电所 | 35kV杨店变电站 | 10kV杨西线 | 韦村 | 韦村 | 200 | 0 | 0 | 县域内两座220千伏变电站均已上送，可开放容量调整为0 | 红色
2368 | 汶上县 | 杨店供电所 | 35kV杨店变电站 | 10kV杨东线 | 郑村照明 | 郑村照明 | 400 | 70 | 0 | 县域内两座220千伏变电站均已上送，可开放容量调整为0 | 红色
2369 | 汶上县 | 杨店供电所 | 110kV泉河变电站 | 10kV泉东线 | 袁庄北台 | 袁庄北台 | 200 | 135 | 0 | 县域内两座220千伏变电站均已上送，可开放容量调整为0 | 红色
2370 | 汶上县 | 杨店供电所 | 35kV杨店变电站 | 10kV杨北线 | 曹营台架 | 曹营台架 | 160 | 102 | 0 | 县域内两座220千伏变电站均已上送，可开放容量调整为0 | 红色
2371 | 汶上县 | 杨店供电所 | 35kV军屯变电站 | 10kV军东线（新） | 10kV军东线马山东台 | 10kV军东线马山东台 | 400 | 379.82 | 0 | 县域内两座220千伏变电站均已上送，可开放容量调整为0 | 红色
2372 | 汶上县 | 杨店供电所 | 35kV杨店变电站 | 10kV杨北线 | 10kV杨北线王海北台 | 10kV杨北线王海北台 | 400 | 178 | 0 | 县域内两座220千伏变电站均已上送，可开放容量调整为0 | 红色
2373 | 汶上县 | 杨店供电所 | 35kV军屯变电站 | 10kV军北线（新） | 10kV军北线寨里东台 | 10kV军北线寨里东台 | 400 | 334 | 0 | 县域内两座220千伏变电站均已上送，可开放容量调整为0 | 红色
2374 | 汶上县 | 杨店供电所 | 35kV军屯变电站 | 10kV军北线（新） | 10kV军北线云尾南台 | 10kV军北线云尾南台 | 400 | 367 | 0 | 县域内两座220千伏变电站均已上送，可开放容量调整为0 | 红色
2375 | 汶上县 | 杨店供电所 | 110kV泉河变电站 | 10kV泉东线 | 10kV泉东线张保庄南台架 | 10kV泉东线张保庄南台架 | 400 | 404.8 | 0 | 县域内两座220千伏变电站均已上送，可开放容量调整为0 | 红色
2376 | 汶上县 | 杨店供电所 | 35kV杨店变电站 | 10kV杨北线 | 10kV杨北线张海西北台架 | 10kV杨北线张海西北台架 | 400 | 120 | 0 | 县域内两座220千伏变电站均已上送，可开放容量调整为0 | 红色
2377 | 汶上县 | 义桥供电所 | 35kV义桥变电站 | 10kV义东线 | 东孙吾村 | 东孙吾村 | 200 | 147 | 0 | 县域内两座220千伏变电站均已上送，可开放容量调整为0 | 红色
2378 | 汶上县 | 义桥供电所 | 35kV义桥变电站 | 10kV义南线 | 义东 | 义东 | 160 | 0 | 0 | 县域内两座220千伏变电站均已上送，可开放容量调整为0 | 红色
2379 | 汶上县 | 义桥供电所 | 35kV义桥变电站 | 10kV义东线 | 杨街西台 | 杨街西台 | 400 | 0 | 0 | 县域内两座220千伏变电站均已上送，可开放容量调整为0 | 红色
2380 | 汶上县 | 义桥供电所 | 35kV义桥变电站 | 10kV义北线 | 辛庄 | 辛庄 | 200 | 125 | 0 | 县域内两座220千伏变电站均已上送，可开放容量调整为0 | 红色
2381 | 汶上县 | 义桥供电所 | 35kV义桥变电站 | 10kV义西线 | 义西村 | 义西村 | 160 | 15 | 0 | 县域内两座220千伏变电站均已上送，可开放容量调整为0 | 红色
2382 | 汶上县 | 义桥供电所 | 35kV义桥变电站 | 10kV义直线 | 马西照明西台 | 马西照明西台 | 200 | 62.88 | 0 | 县域内两座220千伏变电站均已上送，可开放容量调整为0 | 红色
2383 | 汶上县 | 义桥供电所 | 35kV义桥变电站 | 10kV义西线 | 10kV义西线古路沟3号台区 | 10kV义西线古路沟3号台区 | 200 | 25 | 0 | 县域内两座220千伏变电站均已上送，可开放容量调整为0 | 红色
2384 | 汶上县 | 义桥供电所 | 35kV义桥变电站 | 10kV义西线 | 10kV义西线崔东4号 | 10kV义西线崔东4号 | 400 | 190 | 0 | 县域内两座220千伏变电站均已上送，可开放容量调整为0 | 红色
2385 | 汶上县 | 义桥供电所 | 35kV义桥变电站 | 10kV义西线 | 徐村社区3#配电室2#配电变压器 | 徐村社区3#配电室2#配电变压器 | 1000 | 5 | 0 | 县域内两座220千伏变电站均已上送，可开放容量调整为0 | 红色
2386 | 汶上县 | 义桥供电所 | 35kV义桥变电站 | 10kV义西线 | 10kV义西线徐村社区2#配电变压器 | 10kV义西线徐村社区2#配电变压器 | 800 | 0 | 0 | 县域内两座220千伏变电站均已上送，可开放容量调整为0 | 红色
2387 | 汶上县 | 义桥供电所 | 35kV义桥变电站 | 10kV义东线 | 杨街村综合台 | 杨街村综合台 | 125 | 76 | 0 | 县域内两座220千伏变电站均已上送，可开放容量调整为0 | 红色
2388 | 汶上县 | 义桥供电所 | 35kV义桥变电站 | 10kV义西线 | 徐村东台 | 徐村东台 | 100 | 0 | 0 | 县域内两座220千伏变电站均已上送，可开放容量调整为0 | 红色
2389 | 汶上县 | 义桥供电所 | 35kV义桥变电站 | 10kV义西线 | 张村东台 | 张村东台 | 200 | 98 | 0 | 县域内两座220千伏变电站均已上送，可开放容量调整为0 | 红色
2390 | 汶上县 | 义桥供电所 | 35kV义桥变电站 | 10kV义南线 | 10kV义南线西芦庄4号台区 | 10kV义南线西芦庄4号台区 | 200 | 185 | 0 | 县域内两座220千伏变电站均已上送，可开放容量调整为0 | 红色
2391 | 汶上县 | 义桥供电所 | 35kV义桥变电站 | 10kV义西线 | 10kV义西线崔东二号 | 10kV义西线崔东二号 | 400 | 0 | 0 | 县域内两座220千伏变电站均已上送，可开放容量调整为0 | 红色
2392 | 汶上县 | 义桥供电所 | 35kV义桥变电站 | 10kV义西线 | 徐村社区4#配电室1#配电变压器 | 徐村社区4#配电室1#配电变压器 | 800 | 0 | 0 | 县域内两座220千伏变电站均已上送，可开放容量调整为0 | 红色
2393 | 汶上县 | 义桥供电所 | 35kV义桥变电站 | 10kV义东线 | 刘学村 | 刘学村 | 200 | 0 | 0 | 县域内两座220千伏变电站均已上送，可开放容量调整为0 | 红色
2394 | 汶上县 | 义桥供电所 | 35kV义桥变电站 | 10kV义直线 | 10kV义直线马北村排灌1号台架变 | 10kV义直线马北村排灌1号台架变 | 100 | 0 | 0 | 县域内两座220千伏变电站均已上送，可开放容量调整为0 | 红色
2395 | 汶上县 | 义桥供电所 | 35kV义桥变电站 | 10kV义西线 | 10kV义西线义中村排灌1号台架变 | 10kV义西线义中村排灌1号台架变 | 100 | 0 | 0 | 县域内两座220千伏变电站均已上送，可开放容量调整为0 | 红色
2396 | 汶上县 | 义桥供电所 | 35kV义桥变电站 | 10kV义西线 | 10kV义西线豆村排灌2号台架变 | 10kV义西线豆村排灌2号台架变 | 100 | 0 | 0 | 县域内两座220千伏变电站均已上送，可开放容量调整为0 | 红色
2397 | 汶上县 | 义桥供电所 | 35kV义桥变电站 | 10kV义南线 | 10kV义南线东芦庄村排灌3号台架变 | 10kV义南线东芦庄村排灌3号台架变 | 100 | 0 | 0 | 县域内两座220千伏变电站均已上送，可开放容量调整为0 | 红色
2398 | 汶上县 | 义桥供电所 | 35kV义桥变电站 | 10kV义南线 | 10kV义南线岗上村排灌2号台架变 | 10kV义南线岗上村排灌2号台架变 | 100 | 0 | 0 | 县域内两座220千伏变电站均已上送，可开放容量调整为0 | 红色
2399 | 汶上县 | 义桥供电所 | 35kV义桥变电站 | 10kV义西线 | 10kV义西线义西村排灌3号台架变 | 10kV义西线义西村排灌3号台架变 | 100 | 0 | 0 | 县域内两座220千伏变电站均已上送，可开放容量调整为0 | 红色
2400 | 汶上县 | 义桥供电所 | 35kV义桥变电站 | 10kV义西线 | 10kV义西线义西村排灌2号台架变 | 10kV义西线义西村排灌2号台架变 | 100 | 0 | 0 | 县域内两座220千伏变电站均已上送，可开放容量调整为0 | 红色
2401 | 汶上县 | 义桥供电所 | 35kV义桥变电站 | 10kV义西线 | 10kV义西线崔东村排灌1号台架变 | 10kV义西线崔东村排灌1号台架变 | 100 | 0 | 0 | 县域内两座220千伏变电站均已上送，可开放容量调整为0 | 红色
2402 | 汶上县 | 义桥供电所 | 35kV义桥变电站 | 10kV义西线 | 10kV义西线崔东村排灌2号台架变 | 10kV义西线崔东村排灌2号台架变 | 100 | 0 | 0 | 县域内两座220千伏变电站均已上送，可开放容量调整为0 | 红色
2403 | 汶上县 | 义桥供电所 | 35kV义桥变电站 | 10kV义南线 | 10kV义南线岗上村排灌3号台架变 | 10kV义南线岗上村排灌3号台架变 | 100 | 0 | 0 | 县域内两座220千伏变电站均已上送，可开放容量调整为0 | 红色
2404 | 汶上县 | 义桥供电所 | 35kV义桥变电站 | 10kV义东线 | 10kV义东线前张吾市场二台架变 | 10kV义东线前张吾市场二台架变 | 200 | 40 | 0 | 县域内两座220千伏变电站均已上送，可开放容量调整为0 | 红色
2405 | 汶上县 | 义桥供电所 | 35kV义桥变电站 | 10kV义东线 | 白店照明三 | 白店照明三 | 200 | 89 | 0 | 县域内两座220千伏变电站均已上送，可开放容量调整为0 | 红色
2406 | 汶上县 | 义桥供电所 | 35kV义桥变电站 | 10kV义西线 | 10kV义西线义西村排灌01号台架变 | 10kV义西线义西村排灌01号台架变 | 100 | 0 | 0 | 县域内两座220千伏变电站均已上送，可开放容量调整为0 | 红色
2407 | 汶上县 | 义桥供电所 | 35kV义桥变电站 | 10kV义直线 | 孙汪照明三 | 孙汪照明三 | 200 | 0 | 0 | 县域内两座220千伏变电站均已上送，可开放容量调整为0 | 红色
2408 | 汶上县 | 义桥供电所 | 35kV义桥变电站 | 10kV义西线 | 浣村 | 浣村 | 160 | 33 | 0 | 县域内两座220千伏变电站均已上送，可开放容量调整为0 | 红色
2409 | 汶上县 | 义桥供电所 | 35kV义桥变电站 | 10kV义东线 | 孔楼东二 | 孔楼东二 | 200 | 138 | 0 | 县域内两座220千伏变电站均已上送，可开放容量调整为0 | 红色
2410 | 汶上县 | 义桥供电所 | 35kV义桥变电站 | 10kV义东线 | 杨学庄 | 杨学庄 | 160 | 31 | 0 | 县域内两座220千伏变电站均已上送，可开放容量调整为0 | 红色
2411 | 汶上县 | 义桥供电所 | 35kV义桥变电站 | 10kV义直线 | 孙汪焦街 | 孙汪焦街 | 200 | 0 | 0 | 县域内两座220千伏变电站均已上送，可开放容量调整为0 | 红色
2412 | 汶上县 | 义桥供电所 | 35kV义桥变电站 | 10kV义直线 | 驻驾圈 | 驻驾圈 | 400 | 0 | 0 | 县域内两座220千伏变电站均已上送，可开放容量调整为0 | 红色
2413 | 汶上县 | 义桥供电所 | 35kV义桥变电站 | 10kV义直线 | 冯庄村北台 | 冯庄村北台 | 200 | 108 | 0 | 县域内两座220千伏变电站均已上送，可开放容量调整为0 | 红色
2414 | 汶上县 | 义桥供电所 | 35kV义桥变电站 | 10kV义东线 | 孔楼西台2 | 孔楼西台2 | 200 | 122 | 0 | 县域内两座220千伏变电站均已上送，可开放容量调整为0 | 红色
2415 | 汶上县 | 义桥供电所 | 35kV义桥变电站 | 10kV义东线 | 杨学北台 | 杨学北台 | 200 | 105 | 0 | 县域内两座220千伏变电站均已上送，可开放容量调整为0 | 红色
2416 | 汶上县 | 义桥供电所 | 35kV义桥变电站 | 10kV义南线 | 10kV义南线义中北台公变 | 10kV义南线义中北台公变 | 200 | 123 | 0 | 县域内两座220千伏变电站均已上送，可开放容量调整为0 | 红色
2417 | 汶上县 | 义桥供电所 | 35kV义桥变电站 | 10kV义东线 | 孔楼东四 | 孔楼东四 | 200 | 95 | 0 | 县域内两座220千伏变电站均已上送，可开放容量调整为0 | 红色
2418 | 汶上县 | 义桥供电所 | 35kV义桥变电站 | 10kV义直线 | 10kV义直线唐庄村排灌2号台架变 | 10kV义直线唐庄村排灌2号台架变 | 100 | 0 | 0 | 县域内两座220千伏变电站均已上送，可开放容量调整为0 | 红色
2419 | 汶上县 | 义桥供电所 | 35kV义桥变电站 | 10kV义东线 | 后张吾照明三 | 后张吾照明三 | 200 | 91 | 0 | 县域内两座220千伏变电站均已上送，可开放容量调整为0 | 红色
2420 | 汶上县 | 义桥供电所 | 35kV义桥变电站 | 10kV义西线 | 10kV义西线义中村排灌3号台架变 | 10kV义西线义中村排灌3号台架变 | 100 | 0 | 0 | 县域内两座220千伏变电站均已上送，可开放容量调整为0 | 红色
2421 | 汶上县 | 义桥供电所 | 35kV义桥变电站 | 10kV义西线 | 10kV义西线李村排灌2号台架变 | 10kV义西线李村排灌2号台架变 | 100 | 0 | 0 | 县域内两座220千伏变电站均已上送，可开放容量调整为0 | 红色
2422 | 汶上县 | 义桥供电所 | 35kV义桥变电站 | 10kV义直线 | 10kV义直线马北村排灌2号台架变 | 10kV义直线马北村排灌2号台架变 | 160 | 0 | 0 | 县域内两座220千伏变电站均已上送，可开放容量调整为0 | 红色
2423 | 汶上县 | 义桥供电所 | 35kV义桥变电站 | 10kV义南线 | 10kV义南线东芦庄村排灌2号台架变 | 10kV义南线东芦庄村排灌2号台架变 | 100 | 0 | 0 | 县域内两座220千伏变电站均已上送，可开放容量调整为0 | 红色
2424 | 汶上县 | 义桥供电所 | 35kV义桥变电站 | 10kV义东线 | 杨街照明三 | 杨街照明三 | 200 | 37 | 0 | 县域内两座220千伏变电站均已上送，可开放容量调整为0 | 红色
2425 | 汶上县 | 义桥供电所 | 35kV义桥变电站 | 10kV义南线 | 10kV义南线岗上村排灌4号台架变 | 10kV义南线岗上村排灌4号台架变 | 100 | 0 | 0 | 县域内两座220千伏变电站均已上送，可开放容量调整为0 | 红色
2426 | 汶上县 | 义桥供电所 | 35kV义桥变电站 | 10kV义直线 | 10kV义直线冯庄西台4# | 10kV义直线冯庄西台4# | 400 | 235 | 0 | 县域内两座220千伏变电站均已上送，可开放容量调整为0 | 红色
2427 | 汶上县 | 义桥供电所 | 35kV义桥变电站 | 10kV义西线 | 徐村社区4#配电室2#配电变压器 | 徐村社区4#配电室2#配电变压器 | 1000 | 15 | 0 | 县域内两座220千伏变电站均已上送，可开放容量调整为0 | 红色
2428 | 汶上县 | 义桥供电所 | 35kV义桥变电站 | 10kV义西线 | 义西南台 | 义西南台 | 200 | 84 | 0 | 县域内两座220千伏变电站均已上送，可开放容量调整为0 | 红色
2429 | 汶上县 | 义桥供电所 | 35kV义桥变电站 | 10kV义东线 | 东孙吾3 | 东孙吾3 | 400 | 114 | 0 | 县域内两座220千伏变电站均已上送，可开放容量调整为0 | 红色
2430 | 汶上县 | 义桥供电所 | 35kV义桥变电站 | 10kV义东线 | 刘学南台 | 刘学南台 | 200 | 0 | 0 | 县域内两座220千伏变电站均已上送，可开放容量调整为0 | 红色
2431 | 汶上县 | 义桥供电所 | 35kV义桥变电站 | 10kV义东线 | 西孙吾南台2 | 西孙吾南台2 | 200 | 126 | 0 | 县域内两座220千伏变电站均已上送，可开放容量调整为0 | 红色
2432 | 汶上县 | 义桥供电所 | 35kV义桥变电站 | 10kV义东线 | 前张吾西台 | 前张吾西台 | 200 | 34 | 0 | 县域内两座220千伏变电站均已上送，可开放容量调整为0 | 红色
2433 | 汶上县 | 义桥供电所 | 35kV义桥变电站 | 10kV义南线 | 西芦庄西台照明台架 | 西芦庄西台照明台架 | 200 | 222.54 | 0 | 县域内两座220千伏变电站均已上送，可开放容量调整为0 | 红色
2434 | 汶上县 | 义桥供电所 | 35kV义桥变电站 | 10kV义西线 | 李村 | 李村 | 80 | 138 | 0 | 县域内两座220千伏变电站均已上送，可开放容量调整为0 | 红色
2435 | 汶上县 | 义桥供电所 | 35kV义桥变电站 | 10kV义西线 | 10kV义西线崔东村排灌3号台架变 | 10kV义西线崔东村排灌3号台架变 | 100 | 0 | 0 | 县域内两座220千伏变电站均已上送，可开放容量调整为0 | 红色
2436 | 汶上县 | 义桥供电所 | 35kV义桥变电站 | 10kV义东线 | 周学南台 | 周学南台 | 200 | 36 | 0 | 县域内两座220千伏变电站均已上送，可开放容量调整为0 | 红色
2437 | 汶上县 | 义桥供电所 | 35kV义桥变电站 | 10kV义东线 | 孔楼东三 | 孔楼东三 | 200 | 20 | 0 | 县域内两座220千伏变电站均已上送，可开放容量调整为0 | 红色
2438 | 汶上县 | 义桥供电所 | 35kV义桥变电站 | 10kV义西线 | 徐村 | 徐村 | 200 | 0 | 0 | 县域内两座220千伏变电站均已上送，可开放容量调整为0 | 红色
2439 | 汶上县 | 义桥供电所 | 35kV义桥变电站 | 10kV义东线 | 徐学照明二 | 徐学照明二 | 200 | 196 | 0 | 县域内两座220千伏变电站均已上送，可开放容量调整为0 | 红色
2440 | 汶上县 | 义桥供电所 | 35kV义桥变电站 | 10kV义直线 | 孙汪北台区 | 孙汪北台区 | 315 | 168 | 0 | 县域内两座220千伏变电站均已上送，可开放容量调整为0 | 红色
2441 | 汶上县 | 义桥供电所 | 35kV义桥变电站 | 10kV义东线 | 西孙吾北台 | 西孙吾北台 | 160 | 141.76 | 0 | 县域内两座220千伏变电站均已上送，可开放容量调整为0 | 红色
2442 | 汶上县 | 义桥供电所 | 35kV义桥变电站 | 10kV义东线 | 孔楼村中台区 | 孔楼村中台区 | 125 | 139 | 0 | 县域内两座220千伏变电站均已上送，可开放容量调整为0 | 红色
2443 | 汶上县 | 义桥供电所 | 35kV义桥变电站 | 10kV义东线 | 王村南台 | 王村南台 | 200 | 221 | 0 | 县域内两座220千伏变电站均已上送，可开放容量调整为0 | 红色
2444 | 汶上县 | 义桥供电所 | 35kV义桥变电站 | 10kV义西线 | 柳杭头中台 | 柳杭头中台 | 160 | 82 | 0 | 县域内两座220千伏变电站均已上送，可开放容量调整为0 | 红色
2445 | 汶上县 | 义桥供电所 | 35kV义桥变电站 | 10kV义西线 | 徐村社区3#配电室1#配电变压器 | 徐村社区3#配电室1#配电变压器 | 800 | 0 | 0 | 县域内两座220千伏变电站均已上送，可开放容量调整为0 | 红色
2446 | 汶上县 | 义桥供电所 | 35kV义桥变电站 | 10kV义直线 | 10kV义直线唐庄村排灌1号台架变 | 10kV义直线唐庄村排灌1号台架变 | 100 | 0 | 0 | 县域内两座220千伏变电站均已上送，可开放容量调整为0 | 红色
2447 | 汶上县 | 义桥供电所 | 35kV义桥变电站 | 10kV义西线 | 10kV义西线豆村排灌1号台架变 | 10kV义西线豆村排灌1号台架变 | 100 | 0 | 0 | 县域内两座220千伏变电站均已上送，可开放容量调整为0 | 红色
2448 | 汶上县 | 义桥供电所 | 35kV义桥变电站 | 10kV义西线 | 10kV义西线义中村排灌2号台架变 | 10kV义西线义中村排灌2号台架变 | 100 | 0 | 0 | 县域内两座220千伏变电站均已上送，可开放容量调整为0 | 红色
2449 | 汶上县 | 义桥供电所 | 35kV义桥变电站 | 10kV义直线 | 10kV义直线马西3号台区 | 10kV义直线马西3号台区 | 400 | 146.4 | 0 | 县域内两座220千伏变电站均已上送，可开放容量调整为0 | 红色
2450 | 汶上县 | 义桥供电所 | 35kV义桥变电站 | 10kV义直线 | 10kV义直线马北南台 | 10kV义直线马北南台 | 400 | 33 | 0 | 县域内两座220千伏变电站均已上送，可开放容量调整为0 | 红色
2451 | 汶上县 | 义桥供电所 | 35kV义桥变电站 | 10kV义东线 | 10kV义东线西孙吾照明四台区 | 10kV义东线西孙吾照明四台区 | 400 | 0 | 0 | 县域内两座220千伏变电站均已上送，可开放容量调整为0 | 红色
2452 | 汶上县 | 义桥供电所 | 35kV义桥变电站 | 10kV义东线 | 10kV义东线西孙吾照明四台区 | 10kV义东线西孙吾照明四台区 | 400 | 0 | 0 | 县域内两座220千伏变电站均已上送，可开放容量调整为0 | 红色
2453 | 汶上县 | 义桥供电所 | 35kV义桥变电站 | 10kV义西线 | 10kV义西线柳杭头4#变压器 | 10kV义西线柳杭头4#变压器 | 200 | 19 | 0 | 县域内两座220千伏变电站均已上送，可开放容量调整为0 | 红色
2454 | 汶上县 | 义桥供电所 | 35kV义桥变电站 | 10kV义西线 | 10kV义西线曹村3#变压器 | 10kV义西线曹村3#变压器 | 200 | 60.53 | 0 | 县域内两座220千伏变电站均已上送，可开放容量调整为0 | 红色
2455 | 汶上县 | 义桥供电所 | 35kV义桥变电站 | 10kV义西线 | 豆村 | 豆村 | 100 | 0 | 0 | 县域内两座220千伏变电站均已上送，可开放容量调整为0 | 红色
2456 | 汶上县 | 义桥供电所 | 35kV义桥变电站 | 10kV义东线 | 孔楼公孙村 | 孔楼公孙村 | 200 | 144.71 | 0 | 县域内两座220千伏变电站均已上送，可开放容量调整为0 | 红色
2457 | 汶上县 | 义桥供电所 | 35kV义桥变电站 | 10kV义西线 | 柳杭头 | 柳杭头 | 100 | 66 | 0 | 县域内两座220千伏变电站均已上送，可开放容量调整为0 | 红色
2458 | 汶上县 | 义桥供电所 | 35kV义桥变电站 | 10kV义南线 | 义中 | 义中 | 315 | 229 | 0 | 县域内两座220千伏变电站均已上送，可开放容量调整为0 | 红色
2459 | 汶上县 | 义桥供电所 | 35kV义桥变电站 | 10kV义东线 | 白店村 | 白店村 | 160 | 58 | 0 | 县域内两座220千伏变电站均已上送，可开放容量调整为0 | 红色
2460 | 汶上县 | 义桥供电所 | 35kV义桥变电站 | 10kV义西线 | 徐村北台二 | 徐村北台二 | 200 | 0 | 0 | 县域内两座220千伏变电站均已上送，可开放容量调整为0 | 红色
2461 | 汶上县 | 义桥供电所 | 35kV义桥变电站 | 10kV义东线 | 徐学村 | 徐学村 | 250 | 239 | 0 | 县域内两座220千伏变电站均已上送，可开放容量调整为0 | 红色
2462 | 汶上县 | 义桥供电所 | 35kV义桥变电站 | 10kV义南线 | 西芦庄南台 | 西芦庄南台 | 200 | 109 | 0 | 县域内两座220千伏变电站均已上送，可开放容量调整为0 | 红色
2463 | 汶上县 | 义桥供电所 | 35kV义桥变电站 | 10kV义东线 | 后张吾照明二 | 后张吾照明二 | 200 | 219 | 0 | 县域内两座220千伏变电站均已上送，可开放容量调整为0 | 红色
2464 | 汶上县 | 义桥供电所 | 35kV义桥变电站 | 10kV义西线 | 徐村北台 | 徐村北台 | 125 | 0 | 0 | 县域内两座220千伏变电站均已上送，可开放容量调整为0 | 红色
2465 | 汶上县 | 义桥供电所 | 35kV义桥变电站 | 10kV义西线 | 柳村 | 柳村 | 200 | 23 | 0 | 县域内两座220千伏变电站均已上送，可开放容量调整为0 | 红色
2466 | 汶上县 | 义桥供电所 | 35kV义桥变电站 | 10kV义西线 | 柳杭头北台 | 柳杭头北台 | 200 | 120 | 0 | 县域内两座220千伏变电站均已上送，可开放容量调整为0 | 红色
2467 | 汶上县 | 义桥供电所 | 35kV义桥变电站 | 10kV义南线 | 乡驻地南台 | 乡驻地南台 | 400 | 0 | 0 | 县域内两座220千伏变电站均已上送，可开放容量调整为0 | 红色
2468 | 汶上县 | 义桥供电所 | 35kV义桥变电站 | 10kV义西线 | 徐村南台二 | 徐村南台二 | 200 | 0 | 0 | 县域内两座220千伏变电站均已上送，可开放容量调整为0 | 红色
2469 | 汶上县 | 义桥供电所 | 35kV义桥变电站 | 10kV义东线 | 10kV义东线兴隆庄三号（西台） | 10kV义东线兴隆庄三号（西台） | 400 | 240 | 0 | 县域内两座220千伏变电站均已上送，可开放容量调整为0 | 红色
2470 | 汶上县 | 义桥供电所 | 35kV义桥变电站 | 10kV义北线 | 10kV义北线马东西台 | 10kV义北线马东西台 | 400 | 0 | 0 | 县域内两座220千伏变电站均已上送，可开放容量调整为0 | 红色
2471 | 汶上县 | 义桥供电所 | 35kV义桥变电站 | 10kV义东线 | 10kV义东线前张吾市场三 | 10kV义东线前张吾市场三 | 200 | 50 | 0 | 县域内两座220千伏变电站均已上送，可开放容量调整为0 | 红色
2472 | 汶上县 | 义桥供电所 | 35kV义桥变电站 | 10kV义东线 | 前张吾南台二 | 前张吾南台二 | 200 | 76 | 0 | 县域内两座220千伏变电站均已上送，可开放容量调整为0 | 红色
2473 | 汶上县 | 义桥供电所 | 35kV义桥变电站 | 10kV义西线 | 张村5# | 张村5# | 200 | 118 | 0 | 县域内两座220千伏变电站均已上送，可开放容量调整为0 | 红色
2474 | 汶上县 | 义桥供电所 | 35kV义桥变电站 | 10kV义东线 | 前张吾东台 | 前张吾东台 | 200 | 201 | 0 | 县域内两座220千伏变电站均已上送，可开放容量调整为0 | 红色
2475 | 汶上县 | 义桥供电所 | 35kV义桥变电站 | 10kV义东线 | 前张吾南台 | 前张吾南台 | 200 | 109 | 0 | 县域内两座220千伏变电站均已上送，可开放容量调整为0 | 红色
2476 | 汶上县 | 义桥供电所 | 35kV义桥变电站 | 10kV义南线 | 乡驻地 | 乡驻地 | 400 | 10 | 0 | 县域内两座220千伏变电站均已上送，可开放容量调整为0 | 红色
2477 | 汶上县 | 义桥供电所 | 35kV义桥变电站 | 10kV义东线 | 孔楼村 | 孔楼村 | 160 | 126 | 0 | 县域内两座220千伏变电站均已上送，可开放容量调整为0 | 红色
2478 | 汶上县 | 义桥供电所 | 35kV义桥变电站 | 10kV义西线 | 古路沟 | 古路沟 | 260 | 53 | 0 | 县域内两座220千伏变电站均已上送，可开放容量调整为0 | 红色
2479 | 汶上县 | 义桥供电所 | 35kV义桥变电站 | 10kV义西线 | 古路沟 | 古路沟 | 260 | 53 | 0 | 县域内两座220千伏变电站均已上送，可开放容量调整为0 | 红色
2480 | 汶上县 | 义桥供电所 | 35kV义桥变电站 | 10kV义西线 | 古路沟 | 古路沟 | 260 | 53 | 0 | 县域内两座220千伏变电站均已上送，可开放容量调整为0 | 红色
2481 | 汶上县 | 义桥供电所 | 35kV义桥变电站 | 10kV义西线 | 古路沟 | 古路沟 | 260 | 53 | 0 | 县域内两座220千伏变电站均已上送，可开放容量调整为0 | 红色
2482 | 汶上县 | 义桥供电所 | 35kV义桥变电站 | 10kV义西线 | 崔东 | 崔东 | 160 | 32 | 0 | 县域内两座220千伏变电站均已上送，可开放容量调整为0 | 红色
2483 | 汶上县 | 义桥供电所 | 35kV义桥变电站 | 10kV义直线 | 冯庄照明 | 冯庄照明 | 250 | 112 | 0 | 县域内两座220千伏变电站均已上送，可开放容量调整为0 | 红色
2484 | 汶上县 | 义桥供电所 | 35kV义桥变电站 | 10kV义东线 | 兴隆庄 | 兴隆庄 | 100 | 62 | 0 | 县域内两座220千伏变电站均已上送，可开放容量调整为0 | 红色
2485 | 汶上县 | 义桥供电所 | 35kV义桥变电站 | 10kV义西线 | 10kV义西线李村排灌1号台架变 | 10kV义西线李村排灌1号台架变 | 100 | 0 | 0 | 县域内两座220千伏变电站均已上送，可开放容量调整为0 | 红色
2486 | 汶上县 | 义桥供电所 | 35kV义桥变电站 | 10kV义南线 | 10kV义南线东芦庄村排灌1号台架变 | 10kV义南线东芦庄村排灌1号台架变 | 100 | 0 | 0 | 县域内两座220千伏变电站均已上送，可开放容量调整为0 | 红色
2487 | 汶上县 | 义桥供电所 | 35kV义桥变电站 | 10kV义南线 | 10kV义南线西芦庄村排灌1号台架变 | 10kV义南线西芦庄村排灌1号台架变 | 100 | 0 | 0 | 县域内两座220千伏变电站均已上送，可开放容量调整为0 | 红色
2488 | 汶上县 | 义桥供电所 | 35kV义桥变电站 | 10kV义南线 | 10kV义南线西芦庄1号台区 | 10kV义南线西芦庄1号台区 | 325 | 345 | 0 | 县域内两座220千伏变电站均已上送，可开放容量调整为0 | 红色
2489 | 汶上县 | 义桥供电所 | 35kV义桥变电站 | 10kV义东线 | 东孙吾5# | 东孙吾5# | 200 | 153.37 | 0 | 县域内两座220千伏变电站均已上送，可开放容量调整为0 | 红色
2490 | 汶上县 | 义桥供电所 | 35kV义桥变电站 | 10kV义直线 | 10kV义直线马北4号台区 | 10kV义直线马北4号台区 | 400 | 72 | 0 | 县域内两座220千伏变电站均已上送，可开放容量调整为0 | 红色
2491 | 汶上县 | 义桥供电所 | 35kV义桥变电站 | 10kV义直线 | 10kV义直线孙汪照明五台区 | 10kV义直线孙汪照明五台区 | 200 | 137.04 | 0 | 县域内两座220千伏变电站均已上送，可开放容量调整为0 | 红色
2492 | 汶上县 | 义桥供电所 | 35kV义桥变电站 | 10kV义直线 | 10kV义直线孙汪照明六台区 | 10kV义直线孙汪照明六台区 | 200 | 186 | 0 | 县域内两座220千伏变电站均已上送，可开放容量调整为0 | 红色
2493 | 汶上县 | 义桥供电所 | 35kV义桥变电站 | 10kV义东线 | 10kV义东线前张吾8 | 10kV义东线前张吾8 | 200 | 44 | 0 | 县域内两座220千伏变电站均已上送，可开放容量调整为0 | 红色
2494 | 汶上县 | 义桥供电所 | 35kV义桥变电站 | 10kV义直线 | 10kV义直线唐庄照明三 | 10kV义直线唐庄照明三 | 200 | 166 | 0 | 县域内两座220千伏变电站均已上送，可开放容量调整为0 | 红色
2495 | 汶上县 | 义桥供电所 | 35kV义桥变电站 | 10kV义西线 | 10kV义西线崔东照明三 | 10kV义西线崔东照明三 | 200 | 78 | 0 | 县域内两座220千伏变电站均已上送，可开放容量调整为0 | 红色
2496 | 汶上县 | 义桥供电所 | 35kV义桥变电站 | 10kV义西线 | 古路沟2号 | 古路沟2号 | 200 | 0 | 0 | 县域内两座220千伏变电站均已上送，可开放容量调整为0 | 红色
2497 | 汶上县 | 义桥供电所 | 35kV义桥变电站 | 10kV义直线 | 马北3# | 马北3# | 200 | 20 | 0 | 县域内两座220千伏变电站均已上送，可开放容量调整为0 | 红色
2498 | 汶上县 | 义桥供电所 | 35kV义桥变电站 | 10kV义西线 | 10kV义西线崔西北台照明 | 10kV义西线崔西北台照明 | 400 | 225.97 | 0 | 县域内两座220千伏变电站均已上送，可开放容量调整为0 | 红色
2499 | 汶上县 | 义桥供电所 | 35kV义桥变电站 | 10kV义直线 | 10kV义直线孙汪西台1号台架 | 10kV义直线孙汪西台1号台架 | 400 | 136.85 | 0 | 县域内两座220千伏变电站均已上送，可开放容量调整为0 | 红色
2500 | 汶上县 | 义桥供电所 | 35kV义桥变电站 | 10kV义直线 | 10kV义直线孙汪西台2号台架 | 10kV义直线孙汪西台2号台架 | 400 | 0 | 0 | 县域内两座220千伏变电站均已上送，可开放容量调整为0 | 红色
2501 | 汶上县 | 义桥供电所 | 35kV义桥变电站 | 10kV义东线 | 10kV义东线刘学4号南台 | 10kV义东线刘学4号南台 | 400 | 37 | 0 | 县域内两座220千伏变电站均已上送，可开放容量调整为0 | 红色
2502 | 汶上县 | 义桥供电所 | 35kV义桥变电站 | 10kV义直线 | 10kV义直线孙汪照明4 | 10kV义直线孙汪照明4 | 200 | 98 | 0 | 县域内两座220千伏变电站均已上送，可开放容量调整为0 | 红色
2503 | 汶上县 | 义桥供电所 | 35kV义桥变电站 | 10kV义东线 | 10kV义东线驻驾圈二号台架变 | 10kV义东线驻驾圈二号台架变 | 400 | 0 | 0 | 县域内两座220千伏变电站均已上送，可开放容量调整为0 | 红色
2504 | 汶上县 | 义桥供电所 | 35kV义桥变电站 | 10kV义东线 | 10kV义东线杨街4号台区 | 10kV义东线杨街4号台区 | 400 | 104 | 0 | 县域内两座220千伏变电站均已上送，可开放容量调整为0 | 红色
2505 | 汶上县 | 义桥供电所 | 35kV义桥变电站 | 10kV义北线 | 10kV义北线沈营二号台架变 | 10kV义北线沈营二号台架变 | 400 | 55 | 0 | 县域内两座220千伏变电站均已上送，可开放容量调整为0 | 红色
2506 | 汶上县 | 义桥供电所 | 35kV义桥变电站 | 10kV义东线 | 10kV义东线后张吾小沙庄台架 | 10kV义东线后张吾小沙庄台架 | 400 | 115 | 0 | 县域内两座220千伏变电站均已上送，可开放容量调整为0 | 红色
2507 | 汶上县 | 义桥供电所 | 35kV义桥变电站 | 10kV义东线 | 10kV义东线刘学3号北台 | 10kV义东线刘学3号北台 | 400 | 46 | 0 | 县域内两座220千伏变电站均已上送，可开放容量调整为0 | 红色
2508 | 汶上县 | 义桥供电所 | 35kV义桥变电站 | 10kV义直线 | 10kV义直线驻架圈北台 | 10kV义直线驻架圈北台 | 400 | 64 | 0 | 县域内两座220千伏变电站均已上送，可开放容量调整为0 | 红色
2509 | 汶上县 | 义桥供电所 | 35kV义桥变电站 | 10kV义西线 | 义西线张村6号台区 | 义西线张村6号台区 | 200 | 94 | 0 | 县域内两座220千伏变电站均已上送，可开放容量调整为0 | 红色
2510 | 汶上县 | 义桥供电所 | 35kV义桥变电站 | 10kV义北线 | 沈营村南台 | 沈营村南台 | 400 | 56 | 0 | 县域内两座220千伏变电站均已上送，可开放容量调整为0 | 红色
2511 | 汶上县 | 义桥供电所 | 35kV义桥变电站 | 10kV义直线 | 10kV义直线冯庄南台2 | 10kV义直线冯庄南台2 | 400 | 264 | 0 | 县域内两座220千伏变电站均已上送，可开放容量调整为0 | 红色
2512 | 汶上县 | 义桥供电所 | 35kV义桥变电站 | 10kV义西线 | 张村北台架变 | 张村北台架变 | 400 | 18 | 0 | 县域内两座220千伏变电站均已上送，可开放容量调整为0 | 红色
2513 | 汶上县 | 义桥供电所 | 35kV义桥变电站 | 10kV义南线 | 10kV义南线沈营照明 | 10kV义南线沈营照明 | 400 | 145.7 | 0 | 县域内两座220千伏变电站均已上送，可开放容量调整为0 | 红色
2514 | 汶上县 | 义桥供电所 | 35kV义桥变电站 | 10kV义东线 | 前张吾照明九 | 前张吾照明九 | 400 | 96 | 0 | 县域内两座220千伏变电站均已上送，可开放容量调整为0 | 红色
2515 | 汶上县 | 义桥供电所 | 35kV义桥变电站 | 10kV义直线 | 10kV义直线唐庄村 | 10kV义直线唐庄村 | 400 | 124 | 0 | 县域内两座220千伏变电站均已上送，可开放容量调整为0 | 红色
2516 | 汶上县 | 义桥供电所 | 35kV义桥变电站 | 10kV义直线 | 10kV义直线唐庄东台 | 10kV义直线唐庄东台 | 400 | 25 | 0 | 县域内两座220千伏变电站均已上送，可开放容量调整为0 | 红色
2517 | 汶上县 | 义桥供电所 | 35kV义桥变电站 | 10kV义东线 | 10kV义东线杨街西台柱上变 | 10kV义东线杨街西台柱上变 | 400 | 123 | 0 | 县域内两座220千伏变电站均已上送，可开放容量调整为0 | 红色
2518 | 汶上县 | 义桥供电所 | 35kV义桥变电站 | 10kV义直线 | 冯庄照明五 | 冯庄照明五 | 400 | 27 | 0 | 县域内两座220千伏变电站均已上送，可开放容量调整为0 | 红色
2519 | 汶上县 | 义桥供电所 | 35kV义桥变电站 | 10kV义南线 | 东芦庄南台 | 东芦庄南台 | 200 | 143 | 0 | 县域内两座220千伏变电站均已上送，可开放容量调整为0 | 红色
2520 | 汶上县 | 义桥供电所 | 35kV义桥变电站 | 10kV义东线 | 后张吾 | 后张吾 | 400 | 389.295 | 0 | 县域内两座220千伏变电站均已上送，可开放容量调整为0 | 红色
2521 | 汶上县 | 义桥供电所 | 35kV义桥变电站 | 10kV义直线 | 马西村 | 马西村 | 160 | 151 | 0 | 县域内两座220千伏变电站均已上送，可开放容量调整为0 | 红色
2522 | 汶上县 | 义桥供电所 | 35kV义桥变电站 | 10kV义东线 | 东孙吾北台 | 东孙吾北台 | 200 | 224 | 0 | 县域内两座220千伏变电站均已上送，可开放容量调整为0 | 红色
2523 | 汶上县 | 义桥供电所 | 35kV义桥变电站 | 10kV义南线 | 义中南台 | 义中南台 | 200 | 151.5 | 0 | 县域内两座220千伏变电站均已上送，可开放容量调整为0 | 红色
2524 | 汶上县 | 义桥供电所 | 35kV义桥变电站 | 10kV义北线 | 北辛庄南台照明台架 | 北辛庄南台照明台架 | 200 | 50 | 0 | 县域内两座220千伏变电站均已上送，可开放容量调整为0 | 红色
2525 | 汶上县 | 义桥供电所 | 35kV义桥变电站 | 10kV义北线 | 10kV义北线马东照明台架 | 10kV义北线马东照明台架 | 400 | 0 | 0 | 县域内两座220千伏变电站均已上送，可开放容量调整为0 | 红色
2526 | 汶上县 | 义桥供电所 | 35kV义桥变电站 | 10kV义直线 | 10kV义直线唐庄照明四 | 10kV义直线唐庄照明四 | 200 | 51 | 0 | 县域内两座220千伏变电站均已上送，可开放容量调整为0 | 红色
2527 | 汶上县 | 义桥供电所 | 35kV义桥变电站 | 10kV义东线 | 10kV义东线后张吾照明四 | 10kV义东线后张吾照明四 | 200 | 163.58 | 0 | 县域内两座220千伏变电站均已上送，可开放容量调整为0 | 红色
2528 | 汶上县 | 义桥供电所 | 35kV义桥变电站 | 10kV义东线 | 兴隆庄东台 | 兴隆庄东台 | 200 | 101 | 0 | 县域内两座220千伏变电站均已上送，可开放容量调整为0 | 红色
2529 | 汶上县 | 义桥供电所 | 35kV义桥变电站 | 10kV义西线 | 10kV义东线崔西4号 | 10kV义东线崔西4号 | 400 | 149 | 0 | 县域内两座220千伏变电站均已上送，可开放容量调整为0 | 红色
2530 | 汶上县 | 义桥供电所 | 35kV义桥变电站 | 10kV义东线 | 东孙吾4# | 东孙吾4# | 200 | 109.58 | 0 | 县域内两座220千伏变电站均已上送，可开放容量调整为0 | 红色
2531 | 汶上县 | 义桥供电所 | 35kV义桥变电站 | 10kV义东线 | 白店南台 | 白店南台 | 160 | 125 | 0 | 县域内两座220千伏变电站均已上送，可开放容量调整为0 | 红色
2532 | 汶上县 | 义桥供电所 | 35kV义桥变电站 | 10kV义直线 | 孙汪东台区 | 孙汪东台区 | 400 | 105 | 0 | 县域内两座220千伏变电站均已上送，可开放容量调整为0 | 红色
2533 | 汶上县 | 义桥供电所 | 35kV义桥变电站 | 10kV义东线 | 徐学照明三 | 徐学照明三 | 200 | 224 | 0 | 县域内两座220千伏变电站均已上送，可开放容量调整为0 | 红色
2534 | 汶上县 | 义桥供电所 | 35kV义桥变电站 | 10kV义东线 | 后张吾小沙庄 | 后张吾小沙庄 | 200 | 98 | 0 | 县域内两座220千伏变电站均已上送，可开放容量调整为0 | 红色
2535 | 汶上县 | 义桥供电所 | 35kV义桥变电站 | 10kV义西线 | 沙庄 | 沙庄 | 125 | 70 | 0 | 县域内两座220千伏变电站均已上送，可开放容量调整为0 | 红色
2536 | 汶上县 | 义桥供电所 | 35kV义桥变电站 | 10kV义西线 | 张村 | 张村 | 250 | 13 | 0 | 县域内两座220千伏变电站均已上送，可开放容量调整为0 | 红色
2537 | 汶上县 | 义桥供电所 | 35kV义桥变电站 | 10kV义直线 | 10kV义直线焦街3北台 | 10kV义直线焦街3北台 | 400 | 178.31 | 0 | 县域内两座220千伏变电站均已上送，可开放容量调整为0 | 红色
2538 | 汶上县 | 义桥供电所 | 35kV义桥变电站 | 10kV义西线 | 10kV义西线沙庄（二） | 10kV义西线沙庄（二） | 200 | 144 | 0 | 县域内两座220千伏变电站均已上送，可开放容量调整为0 | 红色
2539 | 汶上县 | 义桥供电所 | 35kV义桥变电站 | 10kV义西线 | 完村南台 | 完村南台 | 200 | 0 | 0 | 县域内两座220千伏变电站均已上送，可开放容量调整为0 | 红色
2540 | 汶上县 | 义桥供电所 | 35kV义桥变电站 | 10kV义南线 | 东芦照明三 | 东芦照明三 | 200 | 159 | 0 | 县域内两座220千伏变电站均已上送，可开放容量调整为0 | 红色
2541 | 汶上县 | 义桥供电所 | 35kV义桥变电站 | 10kV义西线 | 10kV义西线张村（四） | 10kV义西线张村（四） | 400 | 274 | 0 | 县域内两座220千伏变电站均已上送，可开放容量调整为0 | 红色
2542 | 汶上县 | 义桥供电所 | 35kV义桥变电站 | 10kV义东线 | 王村 | 王村 | 160 | 155 | 0 | 县域内两座220千伏变电站均已上送，可开放容量调整为0 | 红色
2543 | 汶上县 | 义桥供电所 | 35kV义桥变电站 | 10kV义南线 | 10kV义南线西芦庄5号台区 | 10kV义南线西芦庄5号台区 | 200 | 229 | 0 | 县域内两座220千伏变电站均已上送，可开放容量调整为0 | 红色
2544 | 汶上县 | 义桥供电所 | 35kV义桥变电站 | 10kV义北线 | 10kV义北线马南北台 | 10kV义北线马南北台 | 400 | 111 | 0 | 县域内两座220千伏变电站均已上送，可开放容量调整为0 | 红色
2545 | 汶上县 | 义桥供电所 | 35kV义桥变电站 | 10kV义西线 | 10kV义西线曹村南台 | 10kV义西线曹村南台 | 400 | 124 | 0 | 县域内两座220千伏变电站均已上送，可开放容量调整为0 | 红色
2546 | 汶上县 | 义桥供电所 | 35kV义桥变电站 | 10kV义西线 | 10kV义西线曹村照明台区 | 10kV义西线曹村照明台区 | 400 | 287 | 0 | 县域内两座220千伏变电站均已上送，可开放容量调整为0 | 红色
2547 | 汶上县 | 义桥供电所 | 35kV义桥变电站 | 10kV义西线 | 10kV义西线曹村4#变压器 | 10kV义西线曹村4#变压器 | 200 | 151 | 0 | 县域内两座220千伏变电站均已上送，可开放容量调整为0 | 红色
2548 | 汶上县 | 义桥供电所 | 35kV义桥变电站 | 10kV义西线 | 崔西西台 | 崔西西台 | 200 | 86 | 0 | 县域内两座220千伏变电站均已上送，可开放容量调整为0 | 红色
2549 | 汶上县 | 义桥供电所 | 35kV义桥变电站 | 10kV义西线 | 10kV义西线沙庄台区 | 10kV义西线沙庄台区 | 200 | 65 | 0 | 县域内两座220千伏变电站均已上送，可开放容量调整为0 | 红色
2550 | 汶上县 | 义桥供电所 | 35kV义桥变电站 | 10kV义直线 | 10kV义直线马北照明 | 10kV义直线马北照明 | 400 | 87 | 0 | 县域内两座220千伏变电站均已上送，可开放容量调整为0 | 红色
2551 | 汶上县 | 义桥供电所 | 35kV义桥变电站 | 10kV义直线 | 10kV义直线焦街2# | 10kV义直线焦街2# | 200 | 44.4 | 0 | 县域内两座220千伏变电站均已上送，可开放容量调整为0 | 红色
2552 | 汶上县 | 义桥供电所 | 35kV义桥变电站 | 10kV义东线 | 西孙吾 | 西孙吾 | 160 | 122 | 0 | 县域内两座220千伏变电站均已上送，可开放容量调整为0 | 红色
2553 | 汶上县 | 义桥供电所 | 35kV义桥变电站 | 10kV义东线 | 前张吾村 | 前张吾村 | 250 | 108 | 0 | 县域内两座220千伏变电站均已上送，可开放容量调整为0 | 红色
2554 | 汶上县 | 义桥供电所 | 35kV义桥变电站 | 10kV义南线 | 东芦庄北照明台架 | 东芦庄北照明台架 | 400 | 213 | 0 | 县域内两座220千伏变电站均已上送，可开放容量调整为0 | 红色
2555 | 汶上县 | 义桥供电所 | 35kV义桥变电站 | 10kV义南线 | 义东西台 | 义东西台 | 200 | 72 | 0 | 县域内两座220千伏变电站均已上送，可开放容量调整为0 | 红色
2556 | 汶上县 | 义桥供电所 | 35kV义桥变电站 | 10kV义北线 | 10kV义北线马南照明台架 | 10kV义北线马南照明台架 | 400 | 95 | 0 | 县域内两座220千伏变电站均已上送，可开放容量调整为0 | 红色
2557 | 汶上县 | 义桥供电所 | 35kV义桥变电站 | 10kV义西线 | 10kV义西线崔西照明三 | 10kV义西线崔西照明三 | 200 | 65 | 0 | 县域内两座220千伏变电站均已上送，可开放容量调整为0 | 红色
2558 | 汶上县 | 义桥供电所 | 35kV义桥变电站 | 10kV义直线 | 10kV义直线孙汪南台 | 10kV义直线孙汪南台 | 400 | 187 | 0 | 县域内两座220千伏变电站均已上送，可开放容量调整为0 | 红色
2559 | 汶上县 | 义桥供电所 | 35kV义桥变电站 | 10kV义直线 | 10kV义直线孙汪东台2号 | 10kV义直线孙汪东台2号 | 400 | 395 | 0 | 县域内两座220千伏变电站均已上送，可开放容量调整为0 | 红色
2560 | 汶上县 | 寅寺供电所 | 110kV寅西变电站 | 10kV胡楼线 | 吕庄（北） | 吕庄（北） | 200 | 173.5 | 0 | 县域内两座220千伏变电站均已上送，可开放容量调整为0 | 红色
2561 | 汶上县 | 寅寺供电所 | 110kV寅西变电站 | 10kV侯之门线 | 东寅寺村 | 东寅寺村 | 315 | 81.78 | 0 | 县域内两座220千伏变电站均已上送，可开放容量调整为0 | 红色
2562 | 汶上县 | 寅寺供电所 | 110kV寅西变电站 | 10kV何湾线 | 小楼柱上变 | 小楼柱上变 | 200 | 100 | 0 | 县域内两座220千伏变电站均已上送，可开放容量调整为0 | 红色
2563 | 汶上县 | 寅寺供电所 | 110kV寅西变电站 | 10kV周村线 | 10Kv周村线西周村（中）台架 | 10Kv周村线西周村（中）台架 | 200 | 180.41 | 0 | 县域内两座220千伏变电站均已上送，可开放容量调整为0 | 红色
2564 | 汶上县 | 寅寺供电所 | 110kV寅西变电站 | 10kV胡楼线 | 10KV胡楼线王堂（四）变压器 | 10KV胡楼线王堂（四）变压器 | 200 | 119 | 0 | 县域内两座220千伏变电站均已上送，可开放容量调整为0 | 红色
2565 | 汶上县 | 寅寺供电所 | 110kV寅西变电站 | 10kV胡楼线 | 吕庄（何桥） | 吕庄（何桥） | 200 | 190.9 | 0 | 县域内两座220千伏变电站均已上送，可开放容量调整为0 | 红色
2566 | 汶上县 | 寅寺供电所 | 110kV寅西变电站 | 10kV周村线 | 10Kv周村线前李村（中）台架 | 10Kv周村线前李村（中）台架 | 200 | 13 | 0 | 县域内两座220千伏变电站均已上送，可开放容量调整为0 | 红色
2567 | 汶上县 | 寅寺供电所 | 110kV寅西变电站 | 10kV侯之门线 | 10KV侯之门线金石楼社区2#变压器 | 10KV侯之门线金石楼社区2#变压器 | 500 | 0 | 0 | 县域内两座220千伏变电站均已上送，可开放容量调整为0 | 红色
2568 | 汶上县 | 寅寺供电所 | 110kV寅西变电站 | 10kV侯之门线 | 林堂村 | 林堂村 | 200 | 185.5 | 0 | 县域内两座220千伏变电站均已上送，可开放容量调整为0 | 红色
2569 | 汶上县 | 寅寺供电所 | 110kV寅西变电站 | 10kV化工线 | 周庄（中） | 周庄（中） | 200 | 24 | 0 | 县域内两座220千伏变电站均已上送，可开放容量调整为0 | 红色
2570 | 汶上县 | 寅寺供电所 | 110kV寅西变电站 | 10kV周村线 | 西场 | 西场 | 125 | 0 | 0 | 县域内两座220千伏变电站均已上送，可开放容量调整为0 | 红色
2571 | 汶上县 | 寅寺供电所 | 35kV郭楼变电站 | 10kV寅东线 | 草桥西村 | 草桥西村 | 400 | 127.5 | 0 | 县域内两座220千伏变电站均已上送，可开放容量调整为0 | 红色
2572 | 汶上县 | 寅寺供电所 | 110kV寅西变电站 | 10kV前林线 | 前林楼村 | 前林楼村 | 315 | 6 | 0 | 县域内两座220千伏变电站均已上送，可开放容量调整为0 | 红色
2573 | 汶上县 | 寅寺供电所 | 110kV寅西变电站 | 10kV胡楼线 | 王楼 | 王楼 | 125 | 91 | 0 | 县域内两座220千伏变电站均已上送，可开放容量调整为0 | 红色
2574 | 汶上县 | 寅寺供电所 | 35kV郭楼变电站 | 10kV寅东线 | 前草西 | 前草西 | 200 | 0 | 0 | 县域内两座220千伏变电站均已上送，可开放容量调整为0 | 红色
2575 | 汶上县 | 寅寺供电所 | 110kV寅西变电站 | 10kV侯之门线 | 路楼南 | 路楼南 | 200 | 218 | 0 | 县域内两座220千伏变电站均已上送，可开放容量调整为0 | 红色
2576 | 汶上县 | 寅寺供电所 | 110kV寅西变电站 | 10kV侯之门线 | 曹合庄 | 曹合庄 | 400 | 228.29 | 0 | 县域内两座220千伏变电站均已上送，可开放容量调整为0 | 红色
2577 | 汶上县 | 寅寺供电所 | 35kV郭楼变电站 | 10kV寅东线 | 东草 | 东草 | 200 | 236 | 0 | 县域内两座220千伏变电站均已上送，可开放容量调整为0 | 红色
2578 | 汶上县 | 寅寺供电所 | 35kV郭楼变电站 | 10kV寅东线 | 10kV寅东线东草排灌1号台架变 | 10kV寅东线东草排灌1号台架变 | 100 | 0 | 0 | 县域内两座220千伏变电站均已上送，可开放容量调整为0 | 红色
2579 | 汶上县 | 寅寺供电所 | 110kV寅西变电站 | 10kV河湾线 | 10kV河湾线河湾村2号排灌台架变 | 10kV河湾线河湾村2号排灌台架变 | 100 | 0 | 0 | 县域内两座220千伏变电站均已上送，可开放容量调整为0 | 红色
2580 | 汶上县 | 寅寺供电所 | 35kV郭楼变电站 | 10kV寅寺线 | 10kV前林线刘楼排灌3号台架变 | 10kV前林线刘楼排灌3号台架变 | 100 | 0 | 0 | 县域内两座220千伏变电站均已上送，可开放容量调整为0 | 红色
2581 | 汶上县 | 寅寺供电所 | 110kV寅西变电站 | 10kV胡楼线 | 10kV胡楼线王堂排灌1号台架变 | 10kV胡楼线王堂排灌1号台架变 | 100 | 0 | 0 | 县域内两座220千伏变电站均已上送，可开放容量调整为0 | 红色
2582 | 汶上县 | 寅寺供电所 | 35kV郭楼变电站 | 10kV寅寺线 | 10kV寅寺线后林排灌1号台架变 | 10kV寅寺线后林排灌1号台架变 | 100 | 0 | 0 | 县域内两座220千伏变电站均已上送，可开放容量调整为0 | 红色
2583 | 汶上县 | 寅寺供电所 | 110kV寅西变电站 | 10kV河湾线 | 宋辛庄社区2#变配电变压器 | 宋辛庄社区2#变配电变压器 | 630 | 0 | 0 | 县域内两座220千伏变电站均已上送，可开放容量调整为0 | 红色
2584 | 汶上县 | 寅寺供电所 | 110kV寅西变电站 | 10kV河湾线 | 石东1#变 | 石东1#变 | 80 | 0 | 0 | 县域内两座220千伏变电站均已上送，可开放容量调整为0 | 红色
2585 | 汶上县 | 寅寺供电所 | 35kV郭楼变电站 | 10kV寅东线 | 信庄配变 | 信庄配变 | 315 | 26 | 0 | 县域内两座220千伏变电站均已上送，可开放容量调整为0 | 红色
2586 | 汶上县 | 寅寺供电所 | 35kV郭楼变电站 | 10kV寅东线 | 腰楼村北 | 腰楼村北 | 200 | 122 | 0 | 县域内两座220千伏变电站均已上送，可开放容量调整为0 | 红色
2587 | 汶上县 | 寅寺供电所 | 110kV寅西变电站 | 10kV王府庄线 | 栓西（中） | 栓西（中） | 200 | 162.5 | 0 | 县域内两座220千伏变电站均已上送，可开放容量调整为0 | 红色
2588 | 汶上县 | 寅寺供电所 | 110kV寅西变电站 | 10kV侯之门线 | 后王庄村 | 后王庄村 | 200 | 191.75 | 0 | 县域内两座220千伏变电站均已上送，可开放容量调整为0 | 红色
2589 | 汶上县 | 寅寺供电所 | 110kV寅西变电站 | 10kV周村线 | 东周 | 东周 | 315 | 183.23 | 0 | 县域内两座220千伏变电站均已上送，可开放容量调整为0 | 红色
2590 | 汶上县 | 寅寺供电所 | 110kV寅西变电站 | 10kV周村线 | 10kV周村线东李村1号排灌台架变 | 10kV周村线东李村1号排灌台架变 | 100 | 0 | 0 | 县域内两座220千伏变电站均已上送，可开放容量调整为0 | 红色
2591 | 汶上县 | 寅寺供电所 | 110kV寅西变电站 | 10kV前林线 | 10kV前林线刘楼排灌2号台架变 | 10kV前林线刘楼排灌2号台架变 | 200 | 0 | 0 | 县域内两座220千伏变电站均已上送，可开放容量调整为0 | 红色
2592 | 汶上县 | 寅寺供电所 | 110kV寅西变电站 | 10kV周村线 | 10kV周村线东李村2号排灌台架变 | 10kV周村线东李村2号排灌台架变 | 100 | 0 | 0 | 县域内两座220千伏变电站均已上送，可开放容量调整为0 | 红色
2593 | 汶上县 | 寅寺供电所 | 110kV寅西变电站 | 10kV周村线 | 石东北台 | 石东北台 | 200 | 0 | 0 | 县域内两座220千伏变电站均已上送，可开放容量调整为0 | 红色
2594 | 汶上县 | 寅寺供电所 | 110kV寅西变电站 | 10kV前林线 | 刘楼(新) | 刘楼(新) | 125 | 0 | 0 | 县域内两座220千伏变电站均已上送，可开放容量调整为0 | 红色
2595 | 汶上县 | 寅寺供电所 | 110kV寅西变电站 | 10kV化工线 | 周庄 | 周庄 | 125 | 341 | 0 | 县域内两座220千伏变电站均已上送，可开放容量调整为0 | 红色
2596 | 汶上县 | 寅寺供电所 | 110kV寅西变电站 | 10kV周村线 | 石东（路庄） | 石东（路庄） | 200 | 0 | 0 | 县域内两座220千伏变电站均已上送，可开放容量调整为0 | 红色
2597 | 汶上县 | 寅寺供电所 | 110kV寅西变电站 | 10kV王府庄线 | 栓西#1 | 栓西#1 | 315 | 335 | 0 | 县域内两座220千伏变电站均已上送，可开放容量调整为0 | 红色
2598 | 汶上县 | 寅寺供电所 | 110kV寅西变电站 | 10kV王府庄线 | 王付庄 | 王付庄 | 160 | 73 | 0 | 县域内两座220千伏变电站均已上送，可开放容量调整为0 | 红色
2599 | 汶上县 | 寅寺供电所 | 35kV郭楼变电站 | 10kV寅寺线 | 10kV寅寺线后林排灌2号台架变 | 10kV寅寺线后林排灌2号台架变 | 100 | 0 | 0 | 县域内两座220千伏变电站均已上送，可开放容量调整为0 | 红色
2600 | 汶上县 | 寅寺供电所 | 35kV郭楼变电站 | 10kV寅寺线 | 10kV前林线刘楼排灌6号台架变 | 10kV前林线刘楼排灌6号台架变 | 200 | 0 | 0 | 县域内两座220千伏变电站均已上送，可开放容量调整为0 | 红色
2601 | 汶上县 | 寅寺供电所 | 110kV寅西变电站 | 10kV胡楼线 | 王楼三 | 王楼三 | 200 | 220 | 0 | 县域内两座220千伏变电站均已上送，可开放容量调整为0 | 红色
2602 | 汶上县 | 寅寺供电所 | 35kV郭楼变电站 | 10kV寅寺线 | 苏庄 | 苏庄 | 125 | 62 | 0 | 县域内两座220千伏变电站均已上送，可开放容量调整为0 | 红色
2603 | 汶上县 | 寅寺供电所 | 110kV寅西变电站 | 10kV胡楼线 | 王楼四 | 王楼四 | 400 | 494 | 0 | 县域内两座220千伏变电站均已上送，可开放容量调整为0 | 红色
2604 | 汶上县 | 寅寺供电所 | 110kV寅西变电站 | 10kV胡楼线 | 胡楼村中台 | 胡楼村中台 | 200 | 197.84 | 0 | 县域内两座220千伏变电站均已上送，可开放容量调整为0 | 红色
2605 | 汶上县 | 寅寺供电所 | 35kV郭楼变电站 | 10kV寅东线 | 腰楼 | 腰楼 | 200 | 163 | 0 | 县域内两座220千伏变电站均已上送，可开放容量调整为0 | 红色
2606 | 汶上县 | 寅寺供电所 | 110kV寅西变电站 | 10kV河湾线 | 10kV河湾线河湾村1号排灌台架变 | 10kV河湾线河湾村1号排灌台架变 | 100 | 0 | 0 | 县域内两座220千伏变电站均已上送，可开放容量调整为0 | 红色
2607 | 汶上县 | 寅寺供电所 | 110kV寅西变电站 | 10kV河湾线 | 10kV河湾线河湾村3号排灌台架变 | 10kV河湾线河湾村3号排灌台架变 | 100 | 0 | 0 | 县域内两座220千伏变电站均已上送，可开放容量调整为0 | 红色
2608 | 汶上县 | 寅寺供电所 | 35kV郭楼变电站 | 10kV寅寺线 | 10kV前林线刘楼排灌5号台架变 | 10kV前林线刘楼排灌5号台架变 | 100 | 0 | 0 | 县域内两座220千伏变电站均已上送，可开放容量调整为0 | 红色
2609 | 汶上县 | 寅寺供电所 | 35kV郭楼变电站 | 10kV寅寺线 | 10kV前林线刘楼排灌4号台架变 | 10kV前林线刘楼排灌4号台架变 | 100 | 0 | 0 | 县域内两座220千伏变电站均已上送，可开放容量调整为0 | 红色
2610 | 汶上县 | 寅寺供电所 | 110kV寅西变电站 | 10kV前林线 | 10kV前林线刘楼排灌1号台架变 | 10kV前林线刘楼排灌1号台架变 | 100 | 0 | 0 | 县域内两座220千伏变电站均已上送，可开放容量调整为0 | 红色
2611 | 汶上县 | 寅寺供电所 | 110kV寅西变电站 | 10kV侯之门线 | 10kV候之门线东石楼（东南） | 10kV候之门线东石楼（东南） | 400 | 291.08 | 0 | 县域内两座220千伏变电站均已上送，可开放容量调整为0 | 红色
2612 | 汶上县 | 寅寺供电所 | 35kV郭楼变电站 | 10kV寅东线 | 10KV寅东线信庄(中)变压器 | 10KV寅东线信庄(中)变压器 | 200 | 45 | 0 | 县域内两座220千伏变电站均已上送，可开放容量调整为0 | 红色
2613 | 汶上县 | 寅寺供电所 | 110kV寅西变电站 | 10kV胡楼线 | 10KV胡楼线王堂（三）变压器 | 10KV胡楼线王堂（三）变压器 | 200 | 206.77 | 0 | 县域内两座220千伏变电站均已上送，可开放容量调整为0 | 红色
2614 | 汶上县 | 寅寺供电所 | 110kV寅西变电站 | 10kV胡楼线 | 王楼 | 王楼 | 250 | 91 | 0 | 县域内两座220千伏变电站均已上送，可开放容量调整为0 | 红色
2615 | 汶上县 | 寅寺供电所 | 110kV寅西变电站 | 10kV侯之门线 | 后林楼村 | 后林楼村 | 160 | 0 | 0 | 县域内两座220千伏变电站均已上送，可开放容量调整为0 | 红色
2616 | 汶上县 | 寅寺供电所 | 110kV寅西变电站 | 10kV侯之门线 | 侯之门村 | 侯之门村 | 315 | 232 | 0 | 县域内两座220千伏变电站均已上送，可开放容量调整为0 | 红色
2617 | 汶上县 | 寅寺供电所 | 110kV寅西变电站 | 10kV何湾线 | 何湾（东台） | 何湾（东台） | 315 | 380.72 | 0 | 县域内两座220千伏变电站均已上送，可开放容量调整为0 | 红色
2618 | 汶上县 | 寅寺供电所 | 110kV寅西变电站 | 10kV何湾线 | 尚庄 | 尚庄 | 125 | 25 | 0 | 县域内两座220千伏变电站均已上送，可开放容量调整为0 | 红色
2619 | 汶上县 | 寅寺供电所 | 110kV寅西变电站 | 10kV汉峰线 | 石西 | 石西 | 125 | 0 | 0 | 县域内两座220千伏变电站均已上送，可开放容量调整为0 | 红色
2620 | 汶上县 | 寅寺供电所 | 110kV寅西变电站 | 10kV王府庄线 | 栓西 | 栓西 | 400 | 368 | 0 | 县域内两座220千伏变电站均已上送，可开放容量调整为0 | 红色
2621 | 汶上县 | 寅寺供电所 | 110kV寅西变电站 | 10kV周村线 | 罗汉庙 | 罗汉庙 | 200 | 115.3 | 0 | 县域内两座220千伏变电站均已上送，可开放容量调整为0 | 红色
2622 | 汶上县 | 寅寺供电所 | 35kV郭楼变电站 | 10kV寅东线 | 草桥前村 | 草桥前村 | 200 | 156 | 0 | 县域内两座220千伏变电站均已上送，可开放容量调整为0 | 红色
2623 | 汶上县 | 寅寺供电所 | 110kV寅西变电站 | 10kV何湾线 | 10kV河湾线马口中台 | 10kV河湾线马口中台 | 400 | 226.43 | 0 | 县域内两座220千伏变电站均已上送，可开放容量调整为0 | 红色
2624 | 汶上县 | 寅寺供电所 | 110kV寅西变电站 | 10kV侯之门线 | 10KV侯之门线金石楼社区3#变压器 | 10KV侯之门线金石楼社区3#变压器 | 400 | 0 | 0 | 县域内两座220千伏变电站均已上送，可开放容量调整为0 | 红色
2625 | 汶上县 | 寅寺供电所 | 110kV寅西变电站 | 10kV王府庄线 | 10kV王府庄线王府庄（东） | 10kV王府庄线王府庄（东） | 400 | 40 | 0 | 县域内两座220千伏变电站均已上送，可开放容量调整为0 | 红色
2626 | 汶上县 | 寅寺供电所 | 35kV郭楼变电站 | 10kV寅东线 | 10kV寅东线前沙村东变压器 | 10kV寅东线前沙村东变压器 | 160 | 64 | 0 | 县域内两座220千伏变电站均已上送，可开放容量调整为0 | 红色
2627 | 汶上县 | 寅寺供电所 | 110kV寅西变电站 | 10kV周村线 | 10kV周村线东李（南）台架 | 10kV周村线东李（南）台架 | 200 | 206 | 0 | 县域内两座220千伏变电站均已上送，可开放容量调整为0 | 红色
2628 | 汶上县 | 寅寺供电所 | 110kV寅西变电站 | 10kV侯之门线 | 10kV候之门线后王庄西 | 10kV候之门线后王庄西 | 400 | 277 | 0 | 县域内两座220千伏变电站均已上送，可开放容量调整为0 | 红色
2629 | 汶上县 | 寅寺供电所 | 110kV寅西变电站 | 10kV何湾线 | 10kV河湾线小楼（中） | 10kV河湾线小楼（中） | 400 | 302.46 | 0 | 县域内两座220千伏变电站均已上送，可开放容量调整为0 | 红色
2630 | 汶上县 | 寅寺供电所 | 110kV寅西变电站 | 10kV胡楼线 | 吕庄 | 吕庄 | 200 | 73 | 0 | 县域内两座220千伏变电站均已上送，可开放容量调整为0 | 红色
2631 | 汶上县 | 寅寺供电所 | 110kV寅西变电站 | 10kV侯之门线 | 东石楼东 | 东石楼东 | 200 | 258.5 | 0 | 县域内两座220千伏变电站均已上送，可开放容量调整为0 | 红色
2632 | 汶上县 | 寅寺供电所 | 110kV寅西变电站 | 10kV河湾线 | 宋辛庄社区2#变配电变压器 | 宋辛庄社区2#变配电变压器 | 500 | 0 | 0 | 县域内两座220千伏变电站均已上送，可开放容量调整为0 | 红色
2633 | 汶上县 | 寅寺供电所 | 110kV寅西变电站 | 10kV侯之门线 | 工办 | 工办 | 400 | 38.5 | 0 | 县域内两座220千伏变电站均已上送，可开放容量调整为0 | 红色
2634 | 汶上县 | 寅寺供电所 | 110kV寅西变电站 | 10kV周村线 | 西李（东） | 西李（东） | 200 | 169.58 | 0 | 县域内两座220千伏变电站均已上送，可开放容量调整为0 | 红色
2635 | 汶上县 | 寅寺供电所 | 35kV郭楼变电站 | 10kV寅东线 | 东草中 | 东草中 | 200 | 88 | 0 | 县域内两座220千伏变电站均已上送，可开放容量调整为0 | 红色
2636 | 汶上县 | 寅寺供电所 | 110kV寅西变电站 | 10kV何湾线 | 东石楼南 | 东石楼南 | 200 | 159.94 | 0 | 县域内两座220千伏变电站均已上送，可开放容量调整为0 | 红色
2637 | 汶上县 | 寅寺供电所 | 110kV寅西变电站 | 10kV何湾线 | 西小楼 | 西小楼 | 160 | 107 | 0 | 县域内两座220千伏变电站均已上送，可开放容量调整为0 | 红色
2638 | 汶上县 | 寅寺供电所 | 110kV寅西变电站 | 10kV王府庄线 | 王府庄中台 | 王府庄中台 | 200 | 0 | 0 | 县域内两座220千伏变电站均已上送，可开放容量调整为0 | 红色
2639 | 汶上县 | 寅寺供电所 | 110kV寅西变电站 | 10kV周村线 | 东李 | 东李 | 160 | 153 | 0 | 县域内两座220千伏变电站均已上送，可开放容量调整为0 | 红色
2640 | 汶上县 | 寅寺供电所 | 110kV寅西变电站 | 10kV王府庄线 | 栓东 | 栓东 | 200 | 184 | 0 | 县域内两座220千伏变电站均已上送，可开放容量调整为0 | 红色
2641 | 汶上县 | 寅寺供电所 | 35kV郭楼变电站 | 10kV寅东线 | 草桥西村北台 | 草桥西村北台 | 160 | 131 | 0 | 县域内两座220千伏变电站均已上送，可开放容量调整为0 | 红色
2642 | 汶上县 | 寅寺供电所 | 110kV寅西变电站 | 10kV化工线 | 胡庄 | 胡庄 | 200 | 190.56 | 0 | 县域内两座220千伏变电站均已上送，可开放容量调整为0 | 红色
2643 | 汶上县 | 寅寺供电所 | 110kV寅西变电站 | 10kV周村线 | 西周 | 西周 | 400 | 463 | 0 | 县域内两座220千伏变电站均已上送，可开放容量调整为0 | 红色
2644 | 汶上县 | 寅寺供电所 | 110kV寅西变电站 | 10kV胡楼线 | 10kV化工线王楼排灌2号台架变 | 10kV化工线王楼排灌2号台架变 | 100 | 0 | 0 | 县域内两座220千伏变电站均已上送，可开放容量调整为0 | 红色
2645 | 汶上县 | 寅寺供电所 | 110kV寅西变电站 | 10kV王府庄线 | 10KV王府庄线王府庄（中）变压器 | 10KV王府庄线王府庄（中）变压器 | 200 | 0 | 0 | 县域内两座220千伏变电站均已上送，可开放容量调整为0 | 红色
2646 | 汶上县 | 寅寺供电所 | 110kV寅西变电站 | 10kV侯之门线 | 10KV侯之门东石楼台架（中） | 10KV侯之门东石楼台架（中） | 400 | 275.37 | 0 | 县域内两座220千伏变电站均已上送，可开放容量调整为0 | 红色
2647 | 汶上县 | 寅寺供电所 | 110kV寅西变电站 | 10kV侯之门线 | 10kV侯之门线后王庄北台区 | 10kV侯之门线后王庄北台区 | 400 | 281.89 | 0 | 县域内两座220千伏变电站均已上送，可开放容量调整为0 | 红色
2648 | 汶上县 | 寅寺供电所 | 110kV寅西变电站 | 10kV王府庄线 | 10kV王府庄线栓西村（村西） | 10kV王府庄线栓西村（村西） | 400 | 375 | 0 | 县域内两座220千伏变电站均已上送，可开放容量调整为0 | 红色
2649 | 汶上县 | 寅寺供电所 | 110kV寅西变电站 | 10kV何湾线 | 10Kv河湾线何湾北台（东） | 10Kv河湾线何湾北台（东） | 400 | 280.43 | 0 | 县域内两座220千伏变电站均已上送，可开放容量调整为0 | 红色
2650 | 汶上县 | 寅寺供电所 | 110kV寅西变电站 | 10kV侯之门线 | 10KV侯之门线金石楼社区4#变压器 | 10KV侯之门线金石楼社区4#变压器 | 500 | 0 | 0 | 县域内两座220千伏变电站均已上送，可开放容量调整为0 | 红色
2651 | 汶上县 | 寅寺供电所 | 110kV寅西变电站 | 10kV何湾线 | 10KV河湾线马口（中）变压器 | 10KV河湾线马口（中）变压器 | 200 | 156.015 | 0 | 县域内两座220千伏变电站均已上送，可开放容量调整为0 | 红色
2652 | 汶上县 | 寅寺供电所 | 35kV郭楼变电站 | 10kV寅东线 | 10KV寅东线西草西 | 10KV寅东线西草西 | 160 | 68 | 0 | 县域内两座220千伏变电站均已上送，可开放容量调整为0 | 红色
2653 | 汶上县 | 寅寺供电所 | 110kV寅西变电站 | 10kV胡楼线 | 10kV胡楼线王楼（五） | 10kV胡楼线王楼（五） | 200 | 279 | 0 | 县域内两座220千伏变电站均已上送，可开放容量调整为0 | 红色
2654 | 汶上县 | 寅寺供电所 | 110kV寅西变电站 | 10kV侯之门线 | 10kV侯之门线东寅寺（北台） | 10kV侯之门线东寅寺（北台） | 400 | 257.26 | 0 | 县域内两座220千伏变电站均已上送，可开放容量调整为0 | 红色
2655 | 汶上县 | 寅寺供电所 | 110kV寅西变电站 | 10kV周村线 | 10KV周村线李岗 | 10KV周村线李岗 | 200 | 151 | 0 | 县域内两座220千伏变电站均已上送，可开放容量调整为0 | 红色
2656 | 汶上县 | 寅寺供电所 | 110kV寅西变电站 | 10kV周村线 | 10kV周村线东李（东台） | 10kV周村线东李（东台） | 400 | 173.1 | 0 | 县域内两座220千伏变电站均已上送，可开放容量调整为0 | 红色
2657 | 汶上县 | 寅寺供电所 | 35kV郭楼变电站 | 10kV寅东线 | 10kV寅东线前草（北台） | 10kV寅东线前草（北台） | 400 | 295 | 0 | 县域内两座220千伏变电站均已上送，可开放容量调整为0 | 红色
2658 | 汶上县 | 寅寺供电所 | 35kV郭楼变电站 | 10kV寅东线 | 前沙 | 前沙 | 160 | 144.5 | 0 | 县域内两座220千伏变电站均已上送，可开放容量调整为0 | 红色
2659 | 汶上县 | 寅寺供电所 | 110kV寅西变电站 | 10kV胡楼线 | 王堂 | 王堂 | 200 | 34.22 | 0 | 县域内两座220千伏变电站均已上送，可开放容量调整为0 | 红色
2660 | 汶上县 | 寅寺供电所 | 110kV寅西变电站 | 10kV胡楼线 | 王堂一 | 王堂一 | 160 | 189.25 | 0 | 县域内两座220千伏变电站均已上送，可开放容量调整为0 | 红色
2661 | 汶上县 | 寅寺供电所 | 110kV寅西变电站 | 10kV胡楼线 | 王堂二 | 王堂二 | 200 | 104.14 | 0 | 县域内两座220千伏变电站均已上送，可开放容量调整为0 | 红色
2662 | 汶上县 | 寅寺供电所 | 110kV寅西变电站 | 10kV侯之门线 | 10kV侯之门线侯之门西变压器 | 10kV侯之门线侯之门西变压器 | 400 | 70 | 0 | 县域内两座220千伏变电站均已上送，可开放容量调整为0 | 红色
2663 | 汶上县 | 寅寺供电所 | 110kV寅西变电站 | 10kV王府庄线 | 栓东（西） | 栓东（西） | 400 | 399 | 0 | 县域内两座220千伏变电站均已上送，可开放容量调整为0 | 红色
2664 | 汶上县 | 寅寺供电所 | 110kV寅西变电站 | 10kV河湾线 | 寅阳新城3#配电室1号配变 | 寅阳新城3#配电室1号配变 | 1250 | 0 | 0 | 县域内两座220千伏变电站均已上送，可开放容量调整为0 | 红色
2665 | 汶上县 | 寅寺供电所 | 110kV寅西变电站 | 10kV河湾线 | 寅阳新城1号配电室1号变压器 | 寅阳新城1号配电室1号变压器 | 1250 | 0 | 0 | 县域内两座220千伏变电站均已上送，可开放容量调整为0 | 红色
2666 | 汶上县 | 寅寺供电所 | 110kV寅西变电站 | 10kV河湾线 | 寅阳新城2号配电室1号配变 | 寅阳新城2号配电室1号配变 | 1250 | 0 | 0 | 县域内两座220千伏变电站均已上送，可开放容量调整为0 | 红色
2667 | 汶上县 | 寅寺供电所 | 110kV寅西变电站 | 10kV侯之门线 | 10kV候之门线西寅寺中变压器 | 10kV候之门线西寅寺中变压器 | 400 | 169.2 | 0 | 县域内两座220千伏变电站均已上送，可开放容量调整为0 | 红色
2668 | 汶上县 | 寅寺供电所 | 110kV寅西变电站 | 10kV侯之门线 | 10KV候之门线林堂北变压器 | 10KV候之门线林堂北变压器 | 400 | 284.49 | 0 | 县域内两座220千伏变电站均已上送，可开放容量调整为0 | 红色
2669 | 汶上县 | 寅寺供电所 | 110kV寅西变电站 | 10kV侯之门线 | 10KV候之门线候之门北变压器 | 10KV候之门线候之门北变压器 | 400 | 68 | 0 | 县域内两座220千伏变电站均已上送，可开放容量调整为0 | 红色
2670 | 汶上县 | 寅寺供电所 | 110kV寅西变电站 | 10kV周村线 | 东李#1 | 东李#1 | 400 | 289.95 | 0 | 县域内两座220千伏变电站均已上送，可开放容量调整为0 | 红色
2671 | 汶上县 | 寅寺供电所 | 110kV寅西变电站 | 10kV周村线 | 10kV周村线前李（南） | 10kV周村线前李（南） | 400 | 134 | 0 | 县域内两座220千伏变电站均已上送，可开放容量调整为0 | 红色
2672 | 汶上县 | 寅寺供电所 | 110kV寅西变电站 | 10kV侯之门线 | 寅阳社区3# | 寅阳社区3# | 400 | 0 | 0 | 县域内两座220千伏变电站均已上送，可开放容量调整为0 | 红色
2673 | 汶上县 | 寅寺供电所 | 110kV寅西变电站 | 10kV何湾线 | 10kV河湾线马口北台区 | 10kV河湾线马口北台区 | 400 | 286.945 | 0 | 县域内两座220千伏变电站均已上送，可开放容量调整为0 | 红色
2674 | 汶上县 | 寅寺供电所 | 35kV郭楼变电站 | 10kV寅寺线 | 南王村 | 南王村 | 200 | 0 | 0 | 县域内两座220千伏变电站均已上送，可开放容量调整为0 | 红色
2675 | 汶上县 | 寅寺供电所 | 110kV寅西变电站 | 10kV周村线 | 10Kv周村线东周村（中）台架 | 10Kv周村线东周村（中）台架 | 200 | 119 | 0 | 县域内两座220千伏变电站均已上送，可开放容量调整为0 | 红色
2676 | 汶上县 | 寅寺供电所 | 35kV郭楼变电站 | 10kV寅寺线 | 10KV寅寺线北王（东）变压器 | 10KV寅寺线北王（东）变压器 | 200 | 0 | 0 | 县域内两座220千伏变电站均已上送，可开放容量调整为0 | 红色
2677 | 汶上县 | 寅寺供电所 | 110kV寅西变电站 | 10kV何湾线 | 10KV河湾线河湾北台区 | 10KV河湾线河湾北台区 | 400 | 92.115 | 0 | 县域内两座220千伏变电站均已上送，可开放容量调整为0 | 红色
2678 | 汶上县 | 寅寺供电所 | 110kV寅西变电站 | 10kV侯之门线 | 10KV侯之门线金石楼社区1#变压器 | 10KV侯之门线金石楼社区1#变压器 | 315 | 0 | 0 | 县域内两座220千伏变电站均已上送，可开放容量调整为0 | 红色
2679 | 汶上县 | 寅寺供电所 | 35kV郭楼变电站 | 10kV寅东线 | 信庄（中） | 信庄（中） | 200 | 40 | 0 | 县域内两座220千伏变电站均已上送，可开放容量调整为0 | 红色
2680 | 汶上县 | 寅寺供电所 | 110kV寅西变电站 | 10kV侯之门线 | 东石楼村 | 东石楼村 | 315 | 85.34 | 0 | 县域内两座220千伏变电站均已上送，可开放容量调整为0 | 红色
2681 | 汶上县 | 寅寺供电所 | 110kV寅西变电站 | 10kV何湾线 | 何湾村 | 何湾村 | 315 | 274.87 | 0 | 县域内两座220千伏变电站均已上送，可开放容量调整为0 | 红色
2682 | 汶上县 | 寅寺供电所 | 110kV寅西变电站 | 10kV侯之门线 | 工办（北） | 工办（北） | 200 | 144.5 | 0 | 县域内两座220千伏变电站均已上送，可开放容量调整为0 | 红色
2683 | 汶上县 | 寅寺供电所 | 110kV寅西变电站 | 10kV周村线 | 前李（新） | 前李（新） | 200 | 169.75 | 0 | 县域内两座220千伏变电站均已上送，可开放容量调整为0 | 红色
2684 | 汶上县 | 寅寺供电所 | 110kV寅西变电站 | 10kV侯之门线 | 路楼北 | 路楼北 | 200 | 195 | 0 | 县域内两座220千伏变电站均已上送，可开放容量调整为0 | 红色
2685 | 汶上县 | 寅寺供电所 | 110kV寅西变电站 | 10kV侯之门线 | 东石楼北 | 东石楼北 | 200 | 130 | 0 | 县域内两座220千伏变电站均已上送，可开放容量调整为0 | 红色
2686 | 汶上县 | 寅寺供电所 | 110kV寅西变电站 | 10kV侯之门线 | 侯之门南 | 侯之门南 | 400 | 269 | 0 | 县域内两座220千伏变电站均已上送，可开放容量调整为0 | 红色
2687 | 汶上县 | 寅寺供电所 | 110kV寅西变电站 | 10kV胡楼线 | 胡楼 | 胡楼 | 160 | 153 | 0 | 县域内两座220千伏变电站均已上送，可开放容量调整为0 | 红色
2688 | 汶上县 | 寅寺供电所 | 110kV寅西变电站 | 10kV侯之门线 | 东寅寺（东） | 东寅寺（东） | 400 | 368 | 0 | 县域内两座220千伏变电站均已上送，可开放容量调整为0 | 红色
2689 | 汶上县 | 寅寺供电所 | 35kV郭楼变电站 | 10kV寅寺线 | 北王村 | 北王村 | 200 | 168 | 0 | 县域内两座220千伏变电站均已上送，可开放容量调整为0 | 红色
2690 | 汶上县 | 寅寺供电所 | 110kV寅西变电站 | 10kV王府庄线 | 崔辛庄 | 崔辛庄 | 400 | 66 | 0 | 县域内两座220千伏变电站均已上送，可开放容量调整为0 | 红色
2691 | 汶上县 | 寅寺供电所 | 110kV寅西变电站 | 10kV王府庄线 | 10kV王府庄线崔辛庄中台 | 10kV王府庄线崔辛庄中台 | 400 | 142 | 0 | 县域内两座220千伏变电站均已上送，可开放容量调整为0 | 红色
2692 | 汶上县 | 寅寺供电所 | 35kV郭楼变电站 | 10kV寅东线 | 10kV寅东线前草（南） | 10kV寅东线前草（南） | 315 | 84 | 0 | 县域内两座220千伏变电站均已上送，可开放容量调整为0 | 红色
2693 | 汶上县 | 寅寺供电所 | 110kV寅西变电站 | 10kV周村线 | 10kV周村线东李（中）台架 | 10kV周村线东李（中）台架 | 200 | 167.56 | 0 | 县域内两座220千伏变电站均已上送，可开放容量调整为0 | 红色
2694 | 汶上县 | 寅寺供电所 | 110kV寅西变电站 | 10kV周村线 | 东李西台 | 东李西台 | 400 | 308.94 | 0 | 县域内两座220千伏变电站均已上送，可开放容量调整为0 | 红色
2695 | 汶上县 | 寅寺供电所 | 110kV寅西变电站 | 10kV胡楼线 | 孔楼 | 孔楼 | 200 | 121 | 0 | 县域内两座220千伏变电站均已上送，可开放容量调整为0 | 红色
2696 | 汶上县 | 寅寺供电所 | 110kV寅西变电站 | 10kV周村线 | 西场（中） | 西场（中） | 200 | 171 | 0 | 县域内两座220千伏变电站均已上送，可开放容量调整为0 | 红色
2697 | 汶上县 | 寅寺供电所 | 110kV寅西变电站 | 10kV侯之门线 | 西寅寺（西） | 西寅寺（西） | 200 | 219 | 0 | 县域内两座220千伏变电站均已上送，可开放容量调整为0 | 红色
2698 | 汶上县 | 寅寺供电所 | 110kV寅西变电站 | 10kV何湾线 | 官庄 | 官庄 | 200 | 36 | 0 | 县域内两座220千伏变电站均已上送，可开放容量调整为0 | 红色
2699 | 汶上县 | 寅寺供电所 | 110kV寅西变电站 | 10kV侯之门线 | 10kV侯之门线寅阳社区4#配电变压器 | 10kV侯之门线寅阳社区4#配电变压器 | 315 | 71.25 | 0 | 县域内两座220千伏变电站均已上送，可开放容量调整为0 | 红色
2700 | 汶上县 | 寅寺供电所 | 110kV寅西变电站 | 10kV何湾线 | 10kV河湾线河湾西南 | 10kV河湾线河湾西南 | 400 | 325.4 | 0 | 县域内两座220千伏变电站均已上送，可开放容量调整为0 | 红色
2701 | 汶上县 | 寅寺供电所 | 110kV寅西变电站 | 10kV侯之门线 | 10kV寅寺线东寅寺村（村西） | 10kV寅寺线东寅寺村（村西） | 400 | 235.06 | 0 | 县域内两座220千伏变电站均已上送，可开放容量调整为0 | 红色
2702 | 汶上县 | 寅寺供电所 | 110kV寅西变电站 | 10kV侯之门线 | 10kV候之门线东石楼（西） | 10kV候之门线东石楼（西） | 400 | 77.76 | 0 | 县域内两座220千伏变电站均已上送，可开放容量调整为0 | 红色
2703 | 汶上县 | 寅寺供电所 | 110kV寅西变电站 | 10kV侯之门线 | 路楼村 | 路楼村 | 315 | 351 | 0 | 县域内两座220千伏变电站均已上送，可开放容量调整为0 | 红色
2704 | 汶上县 | 寅寺供电所 | 110kV寅西变电站 | 10kV周村线 | 西李村 | 西李村 | 160 | 55.6 | 0 | 县域内两座220千伏变电站均已上送，可开放容量调整为0 | 红色
2705 | 汶上县 | 寅寺供电所 | 110kV寅西变电站 | 10kV侯之门线 | 寅阳社区1# | 寅阳社区1# | 400 | 72 | 0 | 县域内两座220千伏变电站均已上送，可开放容量调整为0 | 红色
2706 | 汶上县 | 寅寺供电所 | 110kV寅西变电站 | 10kV侯之门线 | 寅阳社区2# | 寅阳社区2# | 315 | 0 | 0 | 县域内两座220千伏变电站均已上送，可开放容量调整为0 | 红色
2707 | 汶上县 | 寅寺供电所 | 110kV寅西变电站 | 10kV周村线 | 10kV周村线西李村（村南 ） | 10kV周村线西李村（村南 ） | 400 | 165 | 0 | 县域内两座220千伏变电站均已上送，可开放容量调整为0 | 红色
2708 | 汶上县 | 寅寺供电所 | 110kV寅西变电站 | 10kV周村线 | 10KV周村线高何庄 | 10KV周村线高何庄 | 200 | 185.81 | 0 | 县域内两座220千伏变电站均已上送，可开放容量调整为0 | 红色
2709 | 汶上县 | 寅寺供电所 | 110kV寅西变电站 | 10kV周村线 | 10kV周村线西李村（村北） | 10kV周村线西李村（村北） | 400 | 182.08 | 0 | 县域内两座220千伏变电站均已上送，可开放容量调整为0 | 红色
2710 | 汶上县 | 寅寺供电所 | 110kV寅西变电站 | 10kV侯之门线 | 曹何庄（中） | 曹何庄（中） | 200 | 126.35 | 0 | 县域内两座220千伏变电站均已上送，可开放容量调整为0 | 红色
2711 | 汶上县 | 寅寺供电所 | 110kV寅西变电站 | 10kV周村线 | 10kV周村线罗汉庙（南台） | 10kV周村线罗汉庙（南台） | 400 | 174.84 | 0 | 县域内两座220千伏变电站均已上送，可开放容量调整为0 | 红色
2712 | 汶上县 | 寅寺供电所 | 110kV寅西变电站 | 10kV侯之门线 | 西寅寺村 | 西寅寺村 | 400 | 212.79 | 0 | 县域内两座220千伏变电站均已上送，可开放容量调整为0 | 红色
2713 | 汶上县 | 苑庄供电所 | 35kV苑庄变电站 | 10kV丁庄线 | 丁庄北台 | 丁庄北台 | 200 | 131 | 0 | 县域内两座220千伏变电站均已上送，可开放容量调整为0 | 红色
2714 | 汶上县 | 苑庄供电所 | 35kV苑庄变电站 | 10kV马堂线 | 田村照明东台 | 田村照明东台 | 200 | 52.7 | 0 | 县域内两座220千伏变电站均已上送，可开放容量调整为0 | 红色
2715 | 汶上县 | 苑庄供电所 | 35kV苑庄变电站 | 10kV丁庄线 | 后作村 | 后作村 | 400 | 110.35 | 0 | 县域内两座220千伏变电站均已上送，可开放容量调整为0 | 红色
2716 | 汶上县 | 苑庄供电所 | 35kV苑庄变电站 | 10kV高村线 | 杨村综合 | 杨村综合 | 200 | 161 | 0 | 县域内两座220千伏变电站均已上送，可开放容量调整为0 | 红色
2717 | 汶上县 | 苑庄供电所 | 110kV泉河变电站 | 10kV马庄线 | 郑楼社区 | 郑楼社区 | 315 | 0 | 0 | 县域内两座220千伏变电站均已上送，可开放容量调整为0 | 红色
2718 | 汶上县 | 苑庄供电所 | 35kV苑庄变电站 | 10kV丁庄线 | 10kV丁庄线白塔东村排灌1号台架变 | 10kV丁庄线白塔东村排灌1号台架变 | 100 | 0 | 0 | 县域内两座220千伏变电站均已上送，可开放容量调整为0 | 红色
2719 | 汶上县 | 苑庄供电所 | 35kV苑庄变电站 | 10kV丁庄线 | 10kV丁庄线后作南台区 | 10kV丁庄线后作南台区 | 200 | 128 | 0 | 县域内两座220千伏变电站均已上送，可开放容量调整为0 | 红色
2720 | 汶上县 | 苑庄供电所 | 35kV苑庄变电站 | 10kV马堂线 | 10kV马堂线田村北台(3#) | 10kV马堂线田村北台(3#) | 200 | 175.375 | 0 | 县域内两座220千伏变电站均已上送，可开放容量调整为0 | 红色
2721 | 汶上县 | 苑庄供电所 | 35kV苑庄变电站 | 10kV高村线 | 10kV高村线后小牌坊台区 | 10kV高村线后小牌坊台区 | 200 | 0 | 0 | 县域内两座220千伏变电站均已上送，可开放容量调整为0 | 红色
2722 | 汶上县 | 苑庄供电所 | 35kV苑庄变电站 | 10kV马堂线 | 10kV马堂线沙岗西台架(6#) | 10kV马堂线沙岗西台架(6#) | 200 | 93.9 | 0 | 县域内两座220千伏变电站均已上送，可开放容量调整为0 | 红色
2723 | 汶上县 | 苑庄供电所 | 35kV苑庄变电站 | 10kV毕村线 | 10kV丁庄线毕村照明台架 | 10kV丁庄线毕村照明台架 | 200 | 10 | 0 | 县域内两座220千伏变电站均已上送，可开放容量调整为0 | 红色
2724 | 汶上县 | 苑庄供电所 | 35kV苑庄变电站 | 10kV毕村线 | 10kV丁庄线毕村村西台区 | 10kV丁庄线毕村村西台区 | 80 | 98.75 | 0 | 县域内两座220千伏变电站均已上送，可开放容量调整为0 | 红色
2725 | 汶上县 | 苑庄供电所 | 35kV苑庄变电站 | 10kV毕村线 | 10kV丁庄线毕村村东台区 | 10kV丁庄线毕村村东台区 | 400 | 98 | 0 | 县域内两座220千伏变电站均已上送，可开放容量调整为0 | 红色
2726 | 汶上县 | 苑庄供电所 | 35kV苑庄变电站 | 10kV高村线 | 10kV高村线杨村支线杨村南台 | 10kV高村线杨村支线杨村南台 | 200 | 0 | 0 | 县域内两座220千伏变电站均已上送，可开放容量调整为0 | 红色
2727 | 汶上县 | 苑庄供电所 | 35kV苑庄变电站 | 10kV高村线 | 10kV高村线前小小学台区 | 10kV高村线前小小学台区 | 200 | 157 | 0 | 县域内两座220千伏变电站均已上送，可开放容量调整为0 | 红色
2728 | 汶上县 | 苑庄供电所 | 110kV泉河变电站 | 10kV马庄线 | 10kV马庄线红庙南台变压器 | 10kV马庄线红庙南台变压器 | 200 | 32 | 0 | 县域内两座220千伏变电站均已上送，可开放容量调整为0 | 红色
2729 | 汶上县 | 苑庄供电所 | 35kV苑庄变电站 | 10kV丁庄线 | 10kV丁庄线丁庄南台 | 10kV丁庄线丁庄南台 | 400 | 361 | 0 | 县域内两座220千伏变电站均已上送，可开放容量调整为0 | 红色
2730 | 汶上县 | 苑庄供电所 | 35kV苑庄变电站 | 10kV毕村线 | 10kV马堂线高家演马台架 | 10kV马堂线高家演马台架 | 200 | 28.05 | 0 | 县域内两座220千伏变电站均已上送，可开放容量调整为0 | 红色
2731 | 汶上县 | 苑庄供电所 | 35kV苑庄变电站 | 10kV高村线 | 10kV高村线白中支线白中南台 | 10kV高村线白中支线白中南台 | 200 | 199 | 0 | 县域内两座220千伏变电站均已上送，可开放容量调整为0 | 红色
2732 | 汶上县 | 苑庄供电所 | 35kV苑庄变电站 | 10kV丁庄线 | 10kV丁庄线后作西台区 | 10kV丁庄线后作西台区 | 400 | 75.75 | 0 | 县域内两座220千伏变电站均已上送，可开放容量调整为0 | 红色
2733 | 汶上县 | 苑庄供电所 | 35kV苑庄变电站 | 10kV马堂线 | 10kV马堂线侯村东台区 | 10kV马堂线侯村东台区 | 400 | 153.525 | 0 | 县域内两座220千伏变电站均已上送，可开放容量调整为0 | 红色
2734 | 汶上县 | 苑庄供电所 | 35kV苑庄变电站 | 10kV马堂线 | 西马照明 | 西马照明 | 160 | 0 | 0 | 县域内两座220千伏变电站均已上送，可开放容量调整为0 | 红色
2735 | 汶上县 | 苑庄供电所 | 35kV苑庄变电站 | 10kV马堂线 | 10kV马堂线北坡南台 | 10kV马堂线北坡南台 | 200 | 0 | 0 | 县域内两座220千伏变电站均已上送，可开放容量调整为0 | 红色
2736 | 汶上县 | 苑庄供电所 | 35kV苑庄变电站 | 10kV马堂线 | 10kV马堂线官庄东南 | 10kV马堂线官庄东南 | 315 | 95.54 | 0 | 县域内两座220千伏变电站均已上送，可开放容量调整为0 | 红色
2737 | 汶上县 | 苑庄供电所 | 35kV苑庄变电站 | 10kV高村线 | 白东南台 | 白东南台 | 200 | 137.25 | 0 | 县域内两座220千伏变电站均已上送，可开放容量调整为0 | 红色
2738 | 汶上县 | 苑庄供电所 | 35kV苑庄变电站 | 10kV丁庄线 | 苑庄村综合西台 | 苑庄村综合西台 | 400 | 107 | 0 | 县域内两座220千伏变电站均已上送，可开放容量调整为0 | 红色
2739 | 汶上县 | 苑庄供电所 | 35kV苑庄变电站 | 10kV丁庄线 | 前作村 | 前作村 | 400 | 35 | 0 | 县域内两座220千伏变电站均已上送，可开放容量调整为0 | 红色
2740 | 汶上县 | 苑庄供电所 | 35kV苑庄变电站 | 10kV丁庄线 | 苑庄照明 | 苑庄照明 | 250 | 17 | 0 | 县域内两座220千伏变电站均已上送，可开放容量调整为0 | 红色
2741 | 汶上县 | 苑庄供电所 | 35kV苑庄变电站 | 10kV高村线 | 大秦南 | 大秦南 | 315 | 274 | 0 | 县域内两座220千伏变电站均已上送，可开放容量调整为0 | 红色
2742 | 汶上县 | 苑庄供电所 | 35kV苑庄变电站 | 10kV马堂线 | 北坡村 | 北坡村 | 160 | 0 | 0 | 县域内两座220千伏变电站均已上送，可开放容量调整为0 | 红色
2743 | 汶上县 | 苑庄供电所 | 35kV苑庄变电站 | 10kV李村线 | 小王庄照明 | 小王庄照明 | 200 | 107 | 0 | 县域内两座220千伏变电站均已上送，可开放容量调整为0 | 红色
2744 | 汶上县 | 苑庄供电所 | 35kV苑庄变电站 | 10kV丁庄线 | 10kV丁庄线丁庄村排灌1号台架变 | 10kV丁庄线丁庄村排灌1号台架变 | 100 | 0 | 0 | 县域内两座220千伏变电站均已上送，可开放容量调整为0 | 红色
2745 | 汶上县 | 苑庄供电所 | 35kV苑庄变电站 | 10kV李村线 | 10kV李村线白塔李村排灌2号台架变 | 10kV李村线白塔李村排灌2号台架变 | 100 | 0 | 0 | 县域内两座220千伏变电站均已上送，可开放容量调整为0 | 红色
2746 | 汶上县 | 苑庄供电所 | 35kV苑庄变电站 | 10kV马堂线 | 10kV马堂线田庄东南台架(4#) | 10kV马堂线田庄东南台架(4#) | 200 | 97.705 | 0 | 县域内两座220千伏变电站均已上送，可开放容量调整为0 | 红色
2747 | 汶上县 | 苑庄供电所 | 35kV苑庄变电站 | 10kV高村线 | 白西照明南台 | 白西照明南台 | 200 | 102 | 0 | 县域内两座220千伏变电站均已上送，可开放容量调整为0 | 红色
2748 | 汶上县 | 苑庄供电所 | 35kV苑庄变电站 | 10kV丁庄线 | 新苑南台 | 新苑南台 | 400 | 0 | 0 | 县域内两座220千伏变电站均已上送，可开放容量调整为0 | 红色
2749 | 汶上县 | 苑庄供电所 | 110kV泉河变电站 | 10kV马庄线 | 马庄社区 | 马庄社区 | 315 | 176.02 | 0 | 县域内两座220千伏变电站均已上送，可开放容量调整为0 | 红色
2750 | 汶上县 | 苑庄供电所 | 110kV泉河变电站 | 10kV马庄线 | 西牧综合 | 西牧综合 | 200 | 199.36 | 0 | 县域内两座220千伏变电站均已上送，可开放容量调整为0 | 红色
2751 | 汶上县 | 苑庄供电所 | 35kV苑庄变电站 | 10kV马堂线 | 马堂（延成） | 马堂（延成） | 400 | 265.015 | 0 | 县域内两座220千伏变电站均已上送，可开放容量调整为0 | 红色
2752 | 汶上县 | 苑庄供电所 | 35kV苑庄变电站 | 10kV丁庄线 | 前苑综合南台 | 前苑综合南台 | 500 | 40 | 0 | 县域内两座220千伏变电站均已上送，可开放容量调整为0 | 红色
2753 | 汶上县 | 苑庄供电所 | 35kV苑庄变电站 | 10kV马堂线 | 官庄村 | 官庄村 | 400 | 290.82 | 0 | 县域内两座220千伏变电站均已上送，可开放容量调整为0 | 红色
2754 | 汶上县 | 苑庄供电所 | 35kV苑庄变电站 | 10kV高村线 | 周村齐庄 | 周村齐庄 | 160 | 73 | 0 | 县域内两座220千伏变电站均已上送，可开放容量调整为0 | 红色
2755 | 汶上县 | 苑庄供电所 | 35kV苑庄变电站 | 10kV高村线 | 中小照明 | 中小照明 | 400 | 0 | 0 | 县域内两座220千伏变电站均已上送，可开放容量调整为0 | 红色
2756 | 汶上县 | 苑庄供电所 | 110kV泉河变电站 | 10kV马庄线 | 10kV马庄村排灌1号台架变 | 10kV马庄村排灌1号台架变 | 200 | 0 | 0 | 县域内两座220千伏变电站均已上送，可开放容量调整为0 | 红色
2757 | 汶上县 | 苑庄供电所 | 35kV苑庄变电站 | 10kV马堂线 | 10kV马堂线郑楼村排灌1号台架变 | 10kV马堂线郑楼村排灌1号台架变 | 160 | 0 | 0 | 县域内两座220千伏变电站均已上送，可开放容量调整为0 | 红色
2758 | 汶上县 | 苑庄供电所 | 35kV苑庄变电站 | 10kV马堂线 | 孙庄照明 | 孙庄照明 | 200 | 185 | 0 | 县域内两座220千伏变电站均已上送，可开放容量调整为0 | 红色
2759 | 汶上县 | 苑庄供电所 | 35kV苑庄变电站 | 10kV马堂线 | 10kV马堂线张楼北台 | 10kV马堂线张楼北台 | 200 | 0 | 0 | 县域内两座220千伏变电站均已上送，可开放容量调整为0 | 红色
2760 | 汶上县 | 苑庄供电所 | 35kV苑庄变电站 | 10kV马堂线 | 中马社区 | 中马社区 | 400 | 9 | 0 | 县域内两座220千伏变电站均已上送，可开放容量调整为0 | 红色
2761 | 汶上县 | 苑庄供电所 | 35kV苑庄变电站 | 10kV李村线 | 李村照明南台 | 李村照明南台 | 315 | 255.15 | 0 | 县域内两座220千伏变电站均已上送，可开放容量调整为0 | 红色
2762 | 汶上县 | 苑庄供电所 | 35kV苑庄变电站 | 10kV丁庄线 | 前苑供销社 | 前苑供销社 | 400 | 209 | 0 | 县域内两座220千伏变电站均已上送，可开放容量调整为0 | 红色
2763 | 汶上县 | 苑庄供电所 | 35kV苑庄变电站 | 10kV高村线 | 10KV前小秦村排灌1号台架变 | 10KV前小秦村排灌1号台架变 | 100 | 0 | 0 | 县域内两座220千伏变电站均已上送，可开放容量调整为0 | 红色
2764 | 汶上县 | 苑庄供电所 | 35kV苑庄变电站 | 10kV高村线 | 10kV高村线大秦村排灌1号台架变 | 10kV高村线大秦村排灌1号台架变 | 200 | 0 | 0 | 县域内两座220千伏变电站均已上送，可开放容量调整为0 | 红色
2765 | 汶上县 | 苑庄供电所 | 35kV苑庄变电站 | 10kV高村线 | 10kV高村线前小西台架 | 10kV高村线前小西台架 | 400 | 145.4 | 0 | 县域内两座220千伏变电站均已上送，可开放容量调整为0 | 红色
2766 | 汶上县 | 苑庄供电所 | 35kV苑庄变电站 | 10kV马堂线 | 尹村照明 | 尹村照明 | 315 | 20 | 0 | 县域内两座220千伏变电站均已上送，可开放容量调整为0 | 红色
2767 | 汶上县 | 苑庄供电所 | 35kV苑庄变电站 | 10kV高村线 | 高村陆村 | 高村陆村 | 400 | 0 | 0 | 县域内两座220千伏变电站均已上送，可开放容量调整为0 | 红色
2768 | 汶上县 | 苑庄供电所 | 35kV苑庄变电站 | 10kV丁庄线 | 苑庄照明北台 | 苑庄照明北台 | 400 | 70.3 | 0 | 县域内两座220千伏变电站均已上送，可开放容量调整为0 | 红色
2769 | 汶上县 | 苑庄供电所 | 35kV苑庄变电站 | 10kV高村线 | 白西村 | 白西村 | 315 | 291 | 0 | 县域内两座220千伏变电站均已上送，可开放容量调整为0 | 红色
2770 | 汶上县 | 苑庄供电所 | 35kV苑庄变电站 | 10kV丁庄线 | 前苑中台 | 前苑中台 | 400 | 182 | 0 | 县域内两座220千伏变电站均已上送，可开放容量调整为0 | 红色
2771 | 汶上县 | 苑庄供电所 | 35kV苑庄变电站 | 10kV高村线 | 大秦村南一 | 大秦村南一 | 200 | 39.95 | 0 | 县域内两座220千伏变电站均已上送，可开放容量调整为0 | 红色
2772 | 汶上县 | 苑庄供电所 | 35kV苑庄变电站 | 10kV高村线 | 大秦村北一 | 大秦村北一 | 200 | 195 | 0 | 县域内两座220千伏变电站均已上送，可开放容量调整为0 | 红色
2773 | 汶上县 | 苑庄供电所 | 35kV苑庄变电站 | 10kV李村线 | 李村综合北台 | 李村综合北台 | 200 | 30.09 | 0 | 县域内两座220千伏变电站均已上送，可开放容量调整为0 | 红色
2774 | 汶上县 | 苑庄供电所 | 35kV苑庄变电站 | 10kV高村线 | 大秦村 | 大秦村 | 315 | 296 | 0 | 县域内两座220千伏变电站均已上送，可开放容量调整为0 | 红色
2775 | 汶上县 | 苑庄供电所 | 110kV泉河变电站 | 10kV马庄线 | 东牧村 | 东牧村 | 200 | 0 | 0 | 县域内两座220千伏变电站均已上送，可开放容量调整为0 | 红色
2776 | 汶上县 | 苑庄供电所 | 35kV苑庄变电站 | 10kV高村线 | 白东村 | 白东村 | 200 | 50 | 0 | 县域内两座220千伏变电站均已上送，可开放容量调整为0 | 红色
2777 | 汶上县 | 苑庄供电所 | 35kV苑庄变电站 | 10kV马堂线 | 孔楼照明 | 孔楼照明 | 160 | 117.645 | 0 | 县域内两座220千伏变电站均已上送，可开放容量调整为0 | 红色
2778 | 汶上县 | 苑庄供电所 | 35kV苑庄变电站 | 10kV马堂线 | 官庄 | 官庄 | 315 | 36 | 0 | 县域内两座220千伏变电站均已上送，可开放容量调整为0 | 红色
2779 | 汶上县 | 苑庄供电所 | 110kV泉河变电站 | 10kV马庄线 | 红庙综合台区 | 红庙综合台区 | 315 | 58 | 0 | 县域内两座220千伏变电站均已上送，可开放容量调整为0 | 红色
2780 | 汶上县 | 苑庄供电所 | 35kV苑庄变电站 | 10kV高村线 | 10KV白塔西村排灌1号台架变 | 10KV白塔西村排灌1号台架变 | 100 | 0 | 0 | 县域内两座220千伏变电站均已上送，可开放容量调整为0 | 红色
2781 | 汶上县 | 苑庄供电所 | 35kV苑庄变电站 | 10kV李村线 | 10kV李村线白塔李村排灌1号台架变 | 10kV李村线白塔李村排灌1号台架变 | 100 | 0 | 0 | 县域内两座220千伏变电站均已上送，可开放容量调整为0 | 红色
2782 | 汶上县 | 苑庄供电所 | 35kV苑庄变电站 | 10kV高村线 | 10kV高村线白塔中村排灌2号台架变 | 10kV高村线白塔中村排灌2号台架变 | 100 | 0 | 0 | 县域内两座220千伏变电站均已上送，可开放容量调整为0 | 红色
2783 | 汶上县 | 苑庄供电所 | 35kV苑庄变电站 | 10kV马堂线 | 10kV马堂线白塔中村排灌1号台架变 | 10kV马堂线白塔中村排灌1号台架变 | 100 | 0 | 0 | 县域内两座220千伏变电站均已上送，可开放容量调整为0 | 红色
2784 | 汶上县 | 苑庄供电所 | 35kV苑庄变电站 | 10kV高村线 | 10kV高村线齐庄西台区 | 10kV高村线齐庄西台区 | 200 | 168.735 | 0 | 县域内两座220千伏变电站均已上送，可开放容量调整为0 | 红色
2785 | 汶上县 | 苑庄供电所 | 110kV泉河变电站 | 10kV马庄线 | 10kV马庄线郑楼东台架 | 10kV马庄线郑楼东台架 | 200 | 0 | 0 | 县域内两座220千伏变电站均已上送，可开放容量调整为0 | 红色
2786 | 汶上县 | 苑庄供电所 | 35kV苑庄变电站 | 10kV马堂线 | 10kV马堂线林楼照明 | 10kV马堂线林楼照明 | 400 | 99.5 | 0 | 县域内两座220千伏变电站均已上送，可开放容量调整为0 | 红色
2787 | 汶上县 | 苑庄供电所 | 35kV苑庄变电站 | 10kV丁庄线 | 10kV丁庄线丁庄西台区 | 10kV丁庄线丁庄西台区 | 400 | 53 | 0 | 县域内两座220千伏变电站均已上送，可开放容量调整为0 | 红色
2788 | 汶上县 | 苑庄供电所 | 35kV苑庄变电站 | 10kV李村线 | 10kV李村线陈村自来水台区1 | 10kV李村线陈村自来水台区1 | 200 | 0 | 0 | 县域内两座220千伏变电站均已上送，可开放容量调整为0 | 红色
2789 | 汶上县 | 苑庄供电所 | 35kV苑庄变电站 | 10kV丁庄线 | 10kV丁庄线后苑南台区 | 10kV丁庄线后苑南台区 | 400 | 14 | 0 | 县域内两座220千伏变电站均已上送，可开放容量调整为0 | 红色
2790 | 汶上县 | 苑庄供电所 | 35kV苑庄变电站 | 10kV高村线 | 10kV高村线官庄（耐奇）台区 | 10kV高村线官庄（耐奇）台区 | 200 | 0 | 0 | 县域内两座220千伏变电站均已上送，可开放容量调整为0 | 红色
2791 | 汶上县 | 苑庄供电所 | 35kV苑庄变电站 | 10kV高村线 | 高村北台 | 高村北台 | 200 | 196 | 0 | 县域内两座220千伏变电站均已上送，可开放容量调整为0 | 红色
2792 | 汶上县 | 苑庄供电所 | 35kV苑庄变电站 | 10kV毕村线 | 毕村综合台区 | 毕村综合台区 | 315 | 36 | 0 | 县域内两座220千伏变电站均已上送，可开放容量调整为0 | 红色
2793 | 汶上县 | 苑庄供电所 | 35kV苑庄变电站 | 10kV毕村线 | 东马西台 | 东马西台 | 200 | 185 | 0 | 县域内两座220千伏变电站均已上送，可开放容量调整为0 | 红色
2794 | 汶上县 | 苑庄供电所 | 35kV苑庄变电站 | 10kV丁庄线 | 前苑东台 | 前苑东台 | 400 | 0 | 0 | 县域内两座220千伏变电站均已上送，可开放容量调整为0 | 红色
2795 | 汶上县 | 苑庄供电所 | 35kV苑庄变电站 | 10kV丁庄线 | 前苑综合北台 | 前苑综合北台 | 315 | 0 | 0 | 县域内两座220千伏变电站均已上送，可开放容量调整为0 | 红色
2796 | 汶上县 | 苑庄供电所 | 35kV苑庄变电站 | 10kV高村线 | 前小秦村 | 前小秦村 | 200 | 136 | 0 | 县域内两座220千伏变电站均已上送，可开放容量调整为0 | 红色
2797 | 汶上县 | 苑庄供电所 | 35kV苑庄变电站 | 10kV马堂线 | 官庄南台 | 官庄南台 | 200 | 243.9 | 0 | 县域内两座220千伏变电站均已上送，可开放容量调整为0 | 红色
2798 | 汶上县 | 苑庄供电所 | 35kV苑庄变电站 | 10kV马堂线 | 水坡东台 | 水坡东台 | 200 | 145 | 0 | 县域内两座220千伏变电站均已上送，可开放容量调整为0 | 红色
2799 | 汶上县 | 苑庄供电所 | 35kV苑庄变电站 | 10kV李村线 | 王庄村综合台区 | 王庄村综合台区 | 200 | 193 | 0 | 县域内两座220千伏变电站均已上送，可开放容量调整为0 | 红色
2800 | 汶上县 | 苑庄供电所 | 35kV苑庄变电站 | 10kV马堂线 | 10kV马堂线北坡1# | 10kV马堂线北坡1# | 400 | 0 | 0 | 县域内两座220千伏变电站均已上送，可开放容量调整为0 | 红色
2801 | 汶上县 | 苑庄供电所 | 110kV泉河变电站 | 10kV马庄线 | 10kV马庄线郑楼西台架 | 10kV马庄线郑楼西台架 | 200 | 0 | 0 | 县域内两座220千伏变电站均已上送，可开放容量调整为0 | 红色
2802 | 汶上县 | 苑庄供电所 | 35kV苑庄变电站 | 10kV高村线 | 10kV高村线陆村西台架 | 10kV高村线陆村西台架 | 200 | 159 | 0 | 县域内两座220千伏变电站均已上送，可开放容量调整为0 | 红色
2803 | 汶上县 | 苑庄供电所 | 35kV苑庄变电站 | 10kV李村线 | 10kV李村线李村济北大道台区 | 10kV李村线李村济北大道台区 | 400 | 0 | 0 | 县域内两座220千伏变电站均已上送，可开放容量调整为0 | 红色
2804 | 汶上县 | 苑庄供电所 | 35kV苑庄变电站 | 10kV毕村线 | 10kV丁庄线毕村西(环村路) | 10kV丁庄线毕村西(环村路) | 200 | 106.05 | 0 | 县域内两座220千伏变电站均已上送，可开放容量调整为0 | 红色
2805 | 汶上县 | 苑庄供电所 | 35kV苑庄变电站 | 10kV丁庄线 | 10kV丁庄线后苑北台 | 10kV丁庄线后苑北台 | 400 | 137.09 | 0 | 县域内两座220千伏变电站均已上送，可开放容量调整为0 | 红色
2806 | 汶上县 | 苑庄供电所 | 35kV苑庄变电站 | 10kV毕村线 | 10kV马堂线东马中台区 | 10kV马堂线东马中台区 | 400 | 357 | 0 | 县域内两座220千伏变电站均已上送，可开放容量调整为0 | 红色
2807 | 汶上县 | 苑庄供电所 | 35kV苑庄变电站 | 10kV马堂线 | 10kV马堂线马堂东台区 | 10kV马堂线马堂东台区 | 400 | 62 | 0 | 县域内两座220千伏变电站均已上送，可开放容量调整为0 | 红色
2808 | 汶上县 | 苑庄供电所 | 35kV苑庄变电站 | 10kV高村线 | 10kV高村线高村东北台区 | 10kV高村线高村东北台区 | 200 | 134 | 0 | 县域内两座220千伏变电站均已上送，可开放容量调整为0 | 红色
2809 | 汶上县 | 苑庄供电所 | 35kV苑庄变电站 | 10kV丁庄线 | 10kV丁庄线后苑西台区 | 10kV丁庄线后苑西台区 | 400 | 0 | 0 | 县域内两座220千伏变电站均已上送，可开放容量调整为0 | 红色
2810 | 汶上县 | 苑庄供电所 | 35kV苑庄变电站 | 10kV毕村线 | 10kV丁庄线毕村照明 | 10kV丁庄线毕村照明 | 200 | 186 | 0 | 县域内两座220千伏变电站均已上送，可开放容量调整为0 | 红色
2811 | 汶上县 | 苑庄供电所 | 35kV苑庄变电站 | 10kV毕村线 | 东马村 | 东马村 | 315 | 132 | 0 | 县域内两座220千伏变电站均已上送，可开放容量调整为0 | 红色
2812 | 汶上县 | 苑庄供电所 | 110kV泉河变电站 | 10kV马庄线 | 梁庄村 | 梁庄村 | 400 | 0 | 0 | 县域内两座220千伏变电站均已上送，可开放容量调整为0 | 红色
2813 | 汶上县 | 苑庄供电所 | 35kV苑庄变电站 | 10kV马堂线 | 马堂侯村北台 | 马堂侯村北台 | 400 | 190.69 | 0 | 县域内两座220千伏变电站均已上送，可开放容量调整为0 | 红色
2814 | 汶上县 | 苑庄供电所 | 35kV苑庄变电站 | 10kV丁庄线 | 苑庄照明东台 | 苑庄照明东台 | 400 | 94 | 0 | 县域内两座220千伏变电站均已上送，可开放容量调整为0 | 红色
2815 | 汶上县 | 苑庄供电所 | 35kV苑庄变电站 | 10kV马堂线 | 马堂村 | 马堂村 | 400 | 327.67 | 0 | 县域内两座220千伏变电站均已上送，可开放容量调整为0 | 红色
2816 | 汶上县 | 苑庄供电所 | 35kV苑庄变电站 | 10kV马堂线 | 田村 | 田村 | 200 | 137.6 | 0 | 县域内两座220千伏变电站均已上送，可开放容量调整为0 | 红色
2817 | 汶上县 | 苑庄供电所 | 35kV苑庄变电站 | 10kV毕村线 | 东马 | 东马 | 100 | 0 | 0 | 县域内两座220千伏变电站均已上送，可开放容量调整为0 | 红色
2818 | 汶上县 | 苑庄供电所 | 110kV泉河变电站 | 10kV马庄线 | 郑楼照明台区 | 郑楼照明台区 | 200 | 0 | 0 | 县域内两座220千伏变电站均已上送，可开放容量调整为0 | 红色
2819 | 汶上县 | 苑庄供电所 | 110kV泉河变电站 | 10kV马庄线 | 郑楼照明台区 | 郑楼照明台区 | 200 | 0 | 0 | 县域内两座220千伏变电站均已上送，可开放容量调整为0 | 红色
2820 | 汶上县 | 苑庄供电所 | 35kV苑庄变电站 | 10kV丁庄线 | 后苑村 | 后苑村 | 400 | 54.45 | 0 | 县域内两座220千伏变电站均已上送，可开放容量调整为0 | 红色
2821 | 汶上县 | 苑庄供电所 | 35kV苑庄变电站 | 10kV高村线 | 高村 | 高村 | 400 | 147 | 0 | 县域内两座220千伏变电站均已上送，可开放容量调整为0 | 红色
2822 | 汶上县 | 苑庄供电所 | 35kV苑庄变电站 | 10kV马堂线 | 10kV马堂线北坡西台 | 10kV马堂线北坡西台 | 400 | 59 | 0 | 县域内两座220千伏变电站均已上送，可开放容量调整为0 | 红色
2823 | 汶上县 | 苑庄供电所 | 35kV苑庄变电站 | 10kV丁庄线 | 前苑社区北台 | 前苑社区北台 | 400 | 0 | 0 | 县域内两座220千伏变电站均已上送，可开放容量调整为0 | 红色
2824 | 汶上县 | 苑庄供电所 | 35kV苑庄变电站 | 10kV李村线 | 10kV李村线李村老学校台区 | 10kV李村线李村老学校台区 | 400 | 114.925 | 0 | 县域内两座220千伏变电站均已上送，可开放容量调整为0 | 红色
2825 | 汶上县 | 苑庄供电所 | 35kV苑庄变电站 | 10kV马堂线 | 10kV马堂线中马台区变压器 | 10kV马堂线中马台区变压器 | 200 | 8 | 0 | 县域内两座220千伏变电站均已上送，可开放容量调整为0 | 红色
2826 | 汶上县 | 苑庄供电所 | 35kV苑庄变电站 | 10kV高村线 | 10kV高村线后小支线后小村委台区 | 10kV高村线后小支线后小村委台区 | 200 | 0 | 0 | 县域内两座220千伏变电站均已上送，可开放容量调整为0 | 红色
2827 | 汶上县 | 苑庄供电所 | 110kV泉河变电站 | 10kV马庄线 | 10kV马庄线东牧北台区 | 10kV马庄线东牧北台区 | 200 | 200.83 | 0 | 县域内两座220千伏变电站均已上送，可开放容量调整为0 | 红色
2828 | 汶上县 | 苑庄供电所 | 35kV苑庄变电站 | 10kV马堂线 | 10kV马庄线孔楼西台台区 | 10kV马庄线孔楼西台台区 | 200 | 0 | 0 | 县域内两座220千伏变电站均已上送，可开放容量调整为0 | 红色
2829 | 汶上县 | 苑庄供电所 | 110kV泉河变电站 | 10kV马庄线 | 10kV马庄线西牧地北台 | 10kV马庄线西牧地北台 | 200 | 184.96 | 0 | 县域内两座220千伏变电站均已上送，可开放容量调整为0 | 红色
2830 | 汶上县 | 苑庄供电所 | 35kV苑庄变电站 | 10kV高村线 | 10kV高村线前小西南台 | 10kV高村线前小西南台 | 400 | 196.045 | 0 | 县域内两座220千伏变电站均已上送，可开放容量调整为0 | 红色
2831 | 汶上县 | 苑庄供电所 | 110kV泉河变电站 | 10kV马庄线 | 10kV马庄线红庙西台 | 10kV马庄线红庙西台 | 200 | 0 | 0 | 县域内两座220千伏变电站均已上送，可开放容量调整为0 | 红色
2832 | 汶上县 | 苑庄供电所 | 35kV苑庄变电站 | 10kV高村线 | 10kV高村线前小东南台 | 10kV高村线前小东南台 | 200 | 30.07 | 0 | 县域内两座220千伏变电站均已上送，可开放容量调整为0 | 红色
2833 | 汶上县 | 苑庄供电所 | 35kV苑庄变电站 | 10kV毕村线 | 10kV毕村线苑庄供电所所用变 | 10kV毕村线苑庄供电所所用变 | 400 | 0 | 0 | 县域内两座220千伏变电站均已上送，可开放容量调整为0 | 红色
2834 | 汶上县 | 苑庄供电所 | 35kV苑庄变电站 | 10kV马堂线 | 10kV马堂线水坡西北 | 10kV马堂线水坡西北 | 400 | 316.8 | 0 | 县域内两座220千伏变电站均已上送，可开放容量调整为0 | 红色
2835 | 汶上县 | 苑庄供电所 | 35kV苑庄变电站 | 10kV马堂线 | 10kV马堂线后孔东台 | 10kV马堂线后孔东台 | 200 | 0 | 0 | 县域内两座220千伏变电站均已上送，可开放容量调整为0 | 红色
2836 | 汶上县 | 苑庄供电所 | 35kV苑庄变电站 | 10kV马堂线 | 10kV马堂线官村村委台区 | 10kV马堂线官村村委台区 | 400 | 221 | 0 | 县域内两座220千伏变电站均已上送，可开放容量调整为0 | 红色
2837 | 汶上县 | 苑庄供电所 | 35kV苑庄变电站 | 10kV马堂线 | 10kV马堂线张楼综合台区 | 10kV马堂线张楼综合台区 | 400 | 96 | 0 | 县域内两座220千伏变电站均已上送，可开放容量调整为0 | 红色
2838 | 汶上县 | 苑庄供电所 | 35kV苑庄变电站 | 10kV马堂线 | 10kV马堂线官村综合北台 | 10kV马堂线官村综合北台 | 200 | 45.45 | 0 | 县域内两座220千伏变电站均已上送，可开放容量调整为0 | 红色
2839 | 汶上县 | 苑庄供电所 | 110kV泉河变电站 | 10kV马庄线 | 10kV马庄线梁庄中台 | 10kV马庄线梁庄中台 | 200 | 72 | 0 | 县域内两座220千伏变电站均已上送，可开放容量调整为0 | 红色
2840 | 汶上县 | 苑庄供电所 | 35kV苑庄变电站 | 10kV李村线 | 王庄西南台区 | 王庄西南台区 | 200 | 17 | 0 | 县域内两座220千伏变电站均已上送，可开放容量调整为0 | 红色
2841 | 汶上县 | 苑庄供电所 | 35kV苑庄变电站 | 10kV李村线 | 陈村正南台区 | 陈村正南台区 | 400 | 24 | 0 | 县域内两座220千伏变电站均已上送，可开放容量调整为0 | 红色
2842 | 汶上县 | 苑庄供电所 | 35kV苑庄变电站 | 10kV李村线 | 界牌北台 | 界牌北台 | 400 | 0 | 0 | 县域内两座220千伏变电站均已上送，可开放容量调整为0 | 红色
2843 | 汶上县 | 苑庄供电所 | 35kV苑庄变电站 | 10kV高村线 | 10kV高村线高村中台2 | 10kV高村线高村中台2 | 200 | 152 | 0 | 县域内两座220千伏变电站均已上送，可开放容量调整为0 | 红色
2844 | 汶上县 | 苑庄供电所 | 35kV苑庄变电站 | 10kV李村线 | 陈村北台新 | 陈村北台新 | 400 | 221 | 0 | 县域内两座220千伏变电站均已上送，可开放容量调整为0 | 红色
2845 | 汶上县 | 苑庄供电所 | 35kV苑庄变电站 | 10kV高村线 | 后小秦东南台 | 后小秦东南台 | 400 | 0 | 0 | 县域内两座220千伏变电站均已上送，可开放容量调整为0 | 红色
2846 | 汶上县 | 苑庄供电所 | 35kV苑庄变电站 | 10kV李村线 | 界牌何庄 | 界牌何庄 | 400 | 62 | 0 | 县域内两座220千伏变电站均已上送，可开放容量调整为0 | 红色
2847 | 汶上县 | 苑庄供电所 | 35kV苑庄变电站 | 10kV高村线 | 10kV高村线中小南台架新 | 10kV高村线中小南台架新 | 400 | 72 | 0 | 县域内两座220千伏变电站均已上送，可开放容量调整为0 | 红色
2848 | 汶上县 | 苑庄供电所 | 35kV苑庄变电站 | 10kV李村线 | 陈村 | 陈村 | 400 | 300.4 | 0 | 县域内两座220千伏变电站均已上送，可开放容量调整为0 | 红色
2849 | 汶上县 | 苑庄供电所 | 35kV苑庄变电站 | 10kV马堂线 | 10kV马堂线沙岗北台(5#) | 10kV马堂线沙岗北台(5#) | 400 | 137.35 | 0 | 县域内两座220千伏变电站均已上送，可开放容量调整为0 | 红色
2850 | 汶上县 | 苑庄供电所 | 35kV苑庄变电站 | 10kV马堂线 | 10kV马堂线马堂照明北台 | 10kV马堂线马堂照明北台 | 400 | 354 | 0 | 县域内两座220千伏变电站均已上送，可开放容量调整为0 | 红色
2851 | 汶上县 | 苑庄供电所 | 110kV泉河变电站 | 10kV马庄线 | 马庄北台 | 马庄北台 | 400 | 267 | 0 | 县域内两座220千伏变电站均已上送，可开放容量调整为0 | 红色
2852 | 汶上县 | 苑庄供电所 | 35kV苑庄变电站 | 10kV马堂线 | 10kV马堂线官庄西北 | 10kV马堂线官庄西北 | 200 | 179.62 | 0 | 县域内两座220千伏变电站均已上送，可开放容量调整为0 | 红色
2853 | 汶上县 | 苑庄供电所 | 35kV苑庄变电站 | 10kV李村线 | 10kV李村线王庄济北大道台区 | 10kV李村线王庄济北大道台区 | 200 | 127.71 | 0 | 县域内两座220千伏变电站均已上送，可开放容量调整为0 | 红色
2854 | 汶上县 | 苑庄供电所 | 35kV苑庄变电站 | 10kV李村线 | 10kV李村线陈村支线陈村南台 | 10kV李村线陈村支线陈村南台 | 200 | 150 | 0 | 县域内两座220千伏变电站均已上送，可开放容量调整为0 | 红色
2855 | 汶上县 | 苑庄供电所 | 35kV苑庄变电站 | 10kV马堂线 | 10kV马堂线水坡西台架 | 10kV马堂线水坡西台架 | 315 | 357 | 0 | 县域内两座220千伏变电站均已上送，可开放容量调整为0 | 红色
2856 | 汶上县 | 苑庄供电所 | 35kV苑庄变电站 | 10kV马堂线 | 朱村西台 | 朱村西台 | 200 | 73 | 0 | 县域内两座220千伏变电站均已上送，可开放容量调整为0 | 红色
2857 | 汶上县 | 苑庄供电所 | 35kV苑庄变电站 | 10kV高村线 | 白中北台 | 白中北台 | 200 | 147.5 | 0 | 县域内两座220千伏变电站均已上送，可开放容量调整为0 | 红色
2858 | 汶上县 | 苑庄供电所 | 35kV苑庄变电站 | 10kV马堂线 | 10kV马堂线北坡北区照明 | 10kV马堂线北坡北区照明 | 400 | 129 | 0 | 县域内两座220千伏变电站均已上送，可开放容量调整为0 | 红色
2859 | 汶上县 | 苑庄供电所 | 35kV苑庄变电站 | 10kV高村线 | 白中村 | 白中村 | 200 | 119 | 0 | 县域内两座220千伏变电站均已上送，可开放容量调整为0 | 红色
2860 | 汶上县 | 苑庄供电所 | 35kV苑庄变电站 | 10kV李村线 | 王庄东台 | 王庄东台 | 200 | 183.715 | 0 | 县域内两座220千伏变电站均已上送，可开放容量调整为0 | 红色
2861 | 汶上县 | 苑庄供电所 | 35kV苑庄变电站 | 10kV李村线 | 界牌东台 | 界牌东台 | 200 | 22 | 0 | 县域内两座220千伏变电站均已上送，可开放容量调整为0 | 红色
2862 | 汶上县 | 苑庄供电所 | 35kV苑庄变电站 | 10kV马堂线 | 朱村照明 | 朱村照明 | 125 | 64 | 0 | 县域内两座220千伏变电站均已上送，可开放容量调整为0 | 红色
2863 | 汶上县 | 苑庄供电所 | 35kV苑庄变电站 | 10kV李村线 | 王庄西台 | 王庄西台 | 400 | 103 | 0 | 县域内两座220千伏变电站均已上送，可开放容量调整为0 | 红色
2864 | 汶上县 | 苑庄供电所 | 35kV苑庄变电站 | 10kV高村线 | 高村东照明 | 高村东照明 | 400 | 166 | 0 | 县域内两座220千伏变电站均已上送，可开放容量调整为0 | 红色
2865 | 汶上县 | 苑庄供电所 | 35kV苑庄变电站 | 10kV李村线 | 李村南台 | 李村南台 | 400 | 196.65 | 0 | 县域内两座220千伏变电站均已上送，可开放容量调整为0 | 红色
2866 | 汶上县 | 苑庄供电所 | 35kV苑庄变电站 | 10kV毕村线 | 毕村北台 | 毕村北台 | 200 | 152.16 | 0 | 县域内两座220千伏变电站均已上送，可开放容量调整为0 | 红色
2867 | 汶上县 | 苑庄供电所 | 35kV苑庄变电站 | 10kV高村线 | 后小秦综合台区（北） | 后小秦综合台区（北） | 400 | 263.76 | 0 | 县域内两座220千伏变电站均已上送，可开放容量调整为0 | 红色
2868 | 汶上县 | 苑庄供电所 | 35kV苑庄变电站 | 10kV高村线 | 后小秦村综合台区 | 后小秦村综合台区 | 400 | 50 | 0 | 县域内两座220千伏变电站均已上送，可开放容量调整为0 | 红色
2869 | 汶上县 | 苑庄供电所 | 35kV苑庄变电站 | 10kV高村线 | 高村南台 | 高村南台 | 200 | 113 | 0 | 县域内两座220千伏变电站均已上送，可开放容量调整为0 | 红色
2870 | 汶上县 | 苑庄供电所 | 35kV苑庄变电站 | 10kV李村线 | 王庄北台 | 王庄北台 | 200 | 0 | 0 | 县域内两座220千伏变电站均已上送，可开放容量调整为0 | 红色
2871 | 汶上县 | 苑庄供电所 | 110kV泉河变电站 | 10kV马庄线 | 梁庄照明北台 | 梁庄照明北台 | 200 | 100 | 0 | 县域内两座220千伏变电站均已上送，可开放容量调整为0 | 红色
2872 | 汶上县 | 苑庄供电所 | 35kV苑庄变电站 | 10kV高村线 | 白东北台 | 白东北台 | 200 | 161 | 0 | 县域内两座220千伏变电站均已上送，可开放容量调整为0 | 红色
2873 | 汶上县 | 苑庄供电所 | 35kV苑庄变电站 | 10kV马堂线 | 尹村东台 | 尹村东台 | 200 | 203.5 | 0 | 县域内两座220千伏变电站均已上送，可开放容量调整为0 | 红色
2874 | 汶上县 | 苑庄供电所 | 35kV苑庄变电站 | 10kV马堂线 | 西马南台 | 西马南台 | 200 | 59 | 0 | 县域内两座220千伏变电站均已上送，可开放容量调整为0 | 红色
2875 | 汶上县 | 苑庄供电所 | 35kV苑庄变电站 | 10kV李村线 | 界牌村 | 界牌村 | 400 | 0 | 0 | 县域内两座220千伏变电站均已上送，可开放容量调整为0 | 红色
2876 | 汶上县 | 苑庄供电所 | 35kV苑庄变电站 | 10kV马堂线 | 10kV马堂线孙庄西台 | 10kV马堂线孙庄西台 | 200 | 55 | 0 | 县域内两座220千伏变电站均已上送，可开放容量调整为0 | 红色
2877 | 汶上县 | 苑庄供电所 | 35kV苑庄变电站 | 10kV李村线 | 10kV 李村线前苑台区 | 10kV 李村线前苑台区 | 400 | 34 | 0 | 县域内两座220千伏变电站均已上送，可开放容量调整为0 | 红色
2878 | 汶上县 | 苑庄供电所 | 35kV苑庄变电站 | 10kV马堂线 | 10kV马堂线西马东南台区 | 10kV马堂线西马东南台区 | 200 | 54.39 | 0 | 县域内两座220千伏变电站均已上送，可开放容量调整为0 | 红色
2879 | 汶上县 | 苑庄供电所 | 35kV苑庄变电站 | 10kV马堂线 | 辛庄南台 | 辛庄南台 | 200 | 151 | 0 | 县域内两座220千伏变电站均已上送，可开放容量调整为0 | 红色
2880 | 汶上县 | 苑庄供电所 | 35kV苑庄变电站 | 10kV马堂线 | 水坡（郭庄） | 水坡（郭庄） | 200 | 27 | 0 | 县域内两座220千伏变电站均已上送，可开放容量调整为0 | 红色
2881 | 汶上县 | 苑庄供电所 | 35kV苑庄变电站 | 10kV高村线 | 前小东台 | 前小东台 | 200 | 118 | 0 | 县域内两座220千伏变电站均已上送，可开放容量调整为0 | 红色
2882 | 汶上县 | 苑庄供电所 | 35kV苑庄变电站 | 10kV丁庄线 | 丁庄村 | 丁庄村 | 315 | 149 | 0 | 县域内两座220千伏变电站均已上送，可开放容量调整为0 | 红色
2883 | 汶上县 | 苑庄供电所 | 35kV苑庄变电站 | 10kV高村线 | 后小照明南台 | 后小照明南台 | 200 | 131 | 0 | 县域内两座220千伏变电站均已上送，可开放容量调整为0 | 红色
2884 | 汶上县 | 苑庄供电所 | 35kV苑庄变电站 | 10kV马堂线 | 尹村北台 | 尹村北台 | 200 | 128.9 | 0 | 县域内两座220千伏变电站均已上送，可开放容量调整为0 | 红色
2885 | 汶上县 | 苑庄供电所 | 35kV苑庄变电站 | 10kV高村线 | 前小秦综合台区（北） | 前小秦综合台区（北） | 200 | 184 | 0 | 县域内两座220千伏变电站均已上送，可开放容量调整为0 | 红色
2886 | 汶上县 | 苑庄供电所 | 35kV苑庄变电站 | 10kV马堂线 | 孔楼东台 | 孔楼东台 | 200 | 141 | 0 | 县域内两座220千伏变电站均已上送，可开放容量调整为0 | 红色
2887 | 汶上县 | 苑庄供电所 | 35kV苑庄变电站 | 10kV马堂线 | 辛庄综合 | 辛庄综合 | 100 | 99 | 0 | 县域内两座220千伏变电站均已上送，可开放容量调整为0 | 红色
2888 | 汶上县 | 苑庄供电所 | 35kV苑庄变电站 | 10kV丁庄线 | 10kV丁庄线苑庄南台 | 10kV丁庄线苑庄南台 | 400 | 204.56 | 0 | 县域内两座220千伏变电站均已上送，可开放容量调整为0 | 红色
2889 | 汶上县 | 苑庄供电所 | 35kV苑庄变电站 | 10kV马堂线 | 10kV马堂线水坡东南 | 10kV马堂线水坡东南 | 400 | 352.25 | 0 | 县域内两座220千伏变电站均已上送，可开放容量调整为0 | 红色
2890 | 汶上县 | 城区供电中心 | 110kV圣泽变电站 | 10kV槚柏线 | 10kV槚柏线苑庄周村国道北台架 | 10kV槚柏线苑庄周村国道北台架 | 400 | 90 | 0 | 县域内两座220千伏变电站均已上送，可开放容量调整为0 | 红色
2891 | 汶上县 | 城区供电中心 | 110kV圣泽变电站 | 10kV槚柏线 | 10kV槚柏线苑庄周村国道北台架 | 10kV槚柏线苑庄周村国道北台架 | 400 | 90 | 0 | 县域内两座220千伏变电站均已上送，可开放容量调整为0 | 红色
2892 | 汶上县 | 城区供电中心 | 110kV圣泽变电站 | 10kV槚柏线 | 10kV槚柏线苑庄周村东台架变 | 10kV槚柏线苑庄周村东台架变 | 400 | 390.05 | 0 | 县域内两座220千伏变电站均已上送，可开放容量调整为0 | 红色
2893 | 汶上县 | 白石供电所 | 110kV白山变电站 | 10kV西岗线 | 后楼西台 | 后楼西台 | 200 | 237 | 0 | 县域内两座220千伏变电站均已上送，可开放容量调整为0 | 红色
2894 | 汶上县 | 城区供电中心 | 110kV圣泽变电站 | 10kV槚柏线 | 苑庄周村5号台架 | 苑庄周村5号台架 | 200 | 101 | 0 | 县域内两座220千伏变电站均已上送，可开放容量调整为0 | 红色
2895 | 汶上县 | 城区供电中心 | 110kV圣泽变电站 | 10kV槚柏线 | 西贾西台架 | 西贾西台架 | 400 | 135.14 | 0 | 县域内两座220千伏变电站均已上送，可开放容量调整为0 | 红色
2896 | 汶上县 | 城区供电中心 | 110kV圣泽变电站 | 10kV槚柏线 | 10kV槚柏线东槚7号公变 | 10kV槚柏线东槚7号公变 | 200 | 26.95 | 0 | 县域内两座220千伏变电站均已上送，可开放容量调整为0 | 红色
2897 | 汶上县 | 郭仓供电所 | 35kV郭仓变电站 | 10kV隋村线 | 10kV隋村线乔村东台架 | 10kV隋村线乔村东台架 | 400 | 29 | 0 | 县域内两座220千伏变电站均已上送，可开放容量调整为0 | 红色
2898 | 汶上县 | 杨店供电所 | 35kV杨店变电站 | 10kV杨南线 | 10kV杨南线鲁王村北台架 | 10kV杨南线鲁王村北台架 | 400 | 383 | 0 | 县域内两座220千伏变电站均已上送，可开放容量调整为0 | 红色
2899 | 汶上县 | 城区供电中心 | 110kV圣泽变电站 | 10kV槚柏线 | 10kV槚柏线西槚创业路南台架变 | 10kV槚柏线西槚创业路南台架变 | 400 | 202.01 | 0 | 县域内两座220千伏变电站均已上送，可开放容量调整为0 | 红色
2900 | 汶上县 | 城区供电中心 | 110kV圣泽变电站 | 10kV槚柏线 | 10kV槚柏线西槚创业路中台架变 | 10kV槚柏线西槚创业路中台架变 | 400 | 111.5 | 0 | 县域内两座220千伏变电站均已上送，可开放容量调整为0 | 红色
2901 | 汶上县 | 城区供电中心 | 110kV圣泽变电站 | 10kV槚柏线 | 10kV槚柏线西槚创业路北台架变 | 10kV槚柏线西槚创业路北台架变 | 400 | 183.42 | 0 | 县域内两座220千伏变电站均已上送，可开放容量调整为0 | 红色
2902 | 汶上县 | 城区供电中心 | 110kV圣泽变电站 | 10kV槚柏线 | 10kV槚柏线东槚尚书路南台架变 | 10kV槚柏线东槚尚书路南台架变 | 400 | 411.15 | 0 | 县域内两座220千伏变电站均已上送，可开放容量调整为0 | 红色
2903 | 汶上县 | 城区供电中心 | 110kV圣泽变电站 | 10kV槚柏线 | 10kV槚柏线东槚尚书路北台架变 | 10kV槚柏线东槚尚书路北台架变 | 400 | 127 | 0 | 县域内两座220千伏变电站均已上送，可开放容量调整为0 | 红色
2904 | 汶上县 | 城区供电中心 | 110kV圣泽变电站 | 10kV槚柏线 | 10kV槚柏线东贾6号台架 | 10kV槚柏线东贾6号台架 | 400 | 362.27 | 0 | 县域内两座220千伏变电站均已上送，可开放容量调整为0 | 红色
2905 | 汶上县 | 郭仓供电所 | 35kV郭仓变电站 | 10kV隋村线 | 隋村照明 | 隋村照明 | 200 | 181.415 | 0 | 县域内两座220千伏变电站均已上送，可开放容量调整为0 | 红色
2906 | 汶上县 | 城区供电中心 | 110kV圣泽变电站 | 10kV槚柏线 | 10kV槚柏线苑庄周村南台架变 | 10kV槚柏线苑庄周村南台架变 | 400 | 338.76 | 0 | 县域内两座220千伏变电站均已上送，可开放容量调整为0 | 红色
2907 | 汶上县 | 南旺供电所 | 35kV南旺变电站 | 10kV杏林线 | 汶上县南旺镇人民政府 | 汶上县南旺镇人民政府 | 400 | 131 | 0 | 县域内两座220千伏变电站均已上送，可开放容量调整为0 | 红色
2908 | 汶上县 | 苑庄供电所 | 35kV苑庄变电站 | 10kV李村线 | 10kV李村线王庄北台（新） | 10kV李村线王庄北台（新） | 400 | 242.78 | 0 | 县域内两座220千伏变电站均已上送，可开放容量调整为0 | 红色
2909 | 汶上县 | 南旺供电所 | 35kV南旺变电站 | 10kV杏林线 | 杏林南新 | 杏林南新 | 400 | 76 | 0 | 县域内两座220千伏变电站均已上送，可开放容量调整为0 | 红色
2910 | 汶上县 | 南旺供电所 | 35kV南旺变电站 | 10kV杏林线 | 10kV杏林线南旺西村大队 | 10kV杏林线南旺西村大队 | 400 | 60 | 0 | 县域内两座220千伏变电站均已上送，可开放容量调整为0 | 红色
2911 | 汶上县 | 次邱供电所 | 35kV刘楼变电站 | 10kV刘北线 | 10kV刘北线大坝口西台 | 10kV刘北线大坝口西台 | 400 | 101.9 | 0 | 县域内两座220千伏变电站均已上送，可开放容量调整为0 | 红色
2912 | 汶上县 | 白石供电所 | 110kV白山变电站 | 10kV毛村线 | 10kV毛村线后营东南6号台区 | 10kV毛村线后营东南6号台区 | 400 | 232.08 | 0 | 县域内两座220千伏变电站均已上送，可开放容量调整为0 | 红色
2913 | 汶上县 | 开发区供电所 | 110kV梁桥变电站 | 10kV梁西Ⅰ线 | 10kV梁西Ⅰ线樊村4号台区 | 10kV梁西Ⅰ线樊村4号台区 | 400 | 348.3 | 0 | 县域内两座220千伏变电站均已上送，可开放容量调整为0 | 红色
2914 | 汶上县 | 南旺供电所 | 35kV南旺变电站 | 10kV杏林线 | 10kV杏林线田楼大队台区 | 10kV杏林线田楼大队台区 | 400 | 138 | 0 | 县域内两座220千伏变电站均已上送，可开放容量调整为0 | 红色
2915 | 汶上县 | 南旺供电所 | 35kV南旺变电站 | 10kV十闸线 | 10kV十闸线十闸北二队 | 10kV十闸线十闸北二队 | 400 | 133 | 0 | 县域内两座220千伏变电站均已上送，可开放容量调整为0 | 红色
2916 | 汶上县 | 南旺供电所 | 35kV南旺变电站 | 10kV十闸线 | 10kV十闸线十闸北七队 | 10kV十闸线十闸北七队 | 400 | 69 | 0 | 县域内两座220千伏变电站均已上送，可开放容量调整为0 | 红色
2917 | 汶上县 | 南旺供电所 | 35kV南旺变电站 | 10kV十闸线 | 10kV十闸线十闸南一队 | 10kV十闸线十闸南一队 | 400 | 106 | 0 | 县域内两座220千伏变电站均已上送，可开放容量调整为0 | 红色
2918 | 汶上县 | 杨店供电所 | 35kV杨店变电站 | 10kV杨东线 | 10kV杨东线彩山东台区 | 10kV杨东线彩山东台区 | 400 | 279 | 0 | 县域内两座220千伏变电站均已上送，可开放容量调整为0 | 红色
2919 | 汶上县 | 杨店供电所 | 35kV杨店变电站 | 10kV杨北线 | 10kV杨北线沟西村东台架 | 10kV杨北线沟西村东台架 | 400 | 131 | 0 | 县域内两座220千伏变电站均已上送，可开放容量调整为0 | 红色
2920 | 汶上县 | 杨店供电所 | 35kV杨店变电站 | 10kV杨东线 | 10kV杨东线彩山西台区 | 10kV杨东线彩山西台区 | 400 | 314 | 0 | 县域内两座220千伏变电站均已上送，可开放容量调整为0 | 红色
2921 | 汶上县 | 郭楼供电所 | 35kV郭楼变电站 | 10kV郭北线 | 10kV郭北线郑村北台 | 10kV郭北线郑村北台 | 400 | 321 | 0 | 县域内两座220千伏变电站均已上送，可开放容量调整为0 | 红色
2922 | 汶上县 | 郭仓供电所 | 35kV郭仓变电站 | 10kV工业线 | 10kV工业线任仓北台架变 | 10kV工业线任仓北台架变 | 400 | 84.86 | 0 | 县域内两座220千伏变电站均已上送，可开放容量调整为0 | 红色
2923 | 汶上县 | 康驿供电所 | 35kV康驿变电站 | 10kV康南线 | 10kV康南线范街东二 | 10kV康南线范街东二 | 200 | 68 | 0 | 县域内两座220千伏变电站均已上送，可开放容量调整为0 | 红色
2924 | 汶上县 | 康驿供电所 | 35kV康驿变电站 | 10kV康宋线 | 10kV康宋线宋庄北台 | 10kV康宋线宋庄北台 | 400 | 19 | 0 | 县域内两座220千伏变电站均已上送，可开放容量调整为0 | 红色
2925 | 汶上县 | 康驿供电所 | 35kV康驿变电站 | 10kV康东线 | 10kV康东线康庄5号台变照明 | 10kV康东线康庄5号台变照明 | 400 | 17.985 | 0 | 县域内两座220千伏变电站均已上送，可开放容量调整为0 | 红色
2926 | 汶上县 | 康驿供电所 | 35kV康驿变电站 | 10kV康宋线 | 10kV康宋线宋庄南台 | 10kV康宋线宋庄南台 | 200 | 86 | 0 | 县域内两座220千伏变电站均已上送，可开放容量调整为0 | 红色
2927 | 汶上县 | 康驿供电所 | 35kV康驿变电站 | 10kV康东线 | 10kV康东线康庄6号台变照明 | 10kV康东线康庄6号台变照明 | 400 | 34 | 0 | 县域内两座220千伏变电站均已上送，可开放容量调整为0 | 红色
2928 | 汶上县 | 康驿供电所 | 35kV康驿变电站 | 10kV康南线 | 10kV康南线范街北台 | 10kV康南线范街北台 | 400 | 62 | 0 | 县域内两座220千伏变电站均已上送，可开放容量调整为0 | 红色
2929 | 汶上县 | 康驿供电所 | 35kV康驿变电站 | 10kV康南线 | 10kV康南线李庄北台 | 10kV康南线李庄北台 | 400 | 47 | 0 | 县域内两座220千伏变电站均已上送，可开放容量调整为0 | 红色
2930 | 汶上县 | 康驿供电所 | 35kV康驿变电站 | 10kV康南线 | 10kV康南线后石三号照明 | 10kV康南线后石三号照明 | 400 | 23 | 0 | 县域内两座220千伏变电站均已上送，可开放容量调整为0 | 红色
2931 | 汶上县 | 开发区供电所 | 110kV梁桥变电站 | 10kV梁西Ⅰ线 | 10kV梁西Ⅰ线樊村3号台区 | 10kV梁西Ⅰ线樊村3号台区 | 400 | 291.48 | 0 | 县域内两座220千伏变电站均已上送，可开放容量调整为0 | 红色
2932 | 汶上县 | 康驿供电所 | 35kV康驿变电站 | 10kV康南线 | 10kV康南线三十里铺6号 | 10kV康南线三十里铺6号 | 400 | 22 | 0 | 县域内两座220千伏变电站均已上送，可开放容量调整为0 | 红色
2933 | 汶上县 | 南旺供电所 | 35kV南旺变电站 | 10kV十闸线 | 10kV十闸线十闸北（大队）新 | 10kV十闸线十闸北（大队）新 | 400 | 46 | 0 | 县域内两座220千伏变电站均已上送，可开放容量调整为0 | 红色
2934 | 汶上县 | 康驿供电所 | 35kV康驿变电站 | 10kV康北线 | 10kV康北线前赵西南 | 10kV康北线前赵西南 | 400 | 85.5 | 0 | 县域内两座220千伏变电站均已上送，可开放容量调整为0 | 红色
2935 | 汶上县 | 康驿供电所 | 35kV康驿变电站 | 10kV康北线 | 10kV康北线刘王2号 | 10kV康北线刘王2号 | 200 | 156 | 0 | 县域内两座220千伏变电站均已上送，可开放容量调整为0 | 红色
2936 | 汶上县 | 康驿供电所 | 35kV康驿变电站 | 10kV康宋线 | 10kV康宋线徐海4号 | 10kV康宋线徐海4号 | 400 | 111 | 0 | 县域内两座220千伏变电站均已上送，可开放容量调整为0 | 红色
2937 | 汶上县 | 康驿供电所 | 35kV康驿变电站 | 10kV康宋线 | 10kV康宋线徐海3号 | 10kV康宋线徐海3号 | 200 | 65 | 0 | 县域内两座220千伏变电站均已上送，可开放容量调整为0 | 红色
2938 | 汶上县 | 南站供电所 | 110kV南站变电站 | 10kV镇北线 | 10kV镇北线野庄大队中台架 | 10kV镇北线野庄大队中台架 | 400 | 331 | 0 | 县域内两座220千伏变电站均已上送，可开放容量调整为0 | 红色
2939 | 汶上县 | 义桥供电所 | 35kV义桥变电站 | 10kV义南线 | 10kV义南线乡驻地南台 | 10kV义南线乡驻地南台 | 400 | 81 | 0 | 县域内两座220千伏变电站均已上送，可开放容量调整为0 | 红色
2940 | 汶上县 | 义桥供电所 | 35kV义桥变电站 | 10kV义北线 | 10kV义北线辛庄东台 | 10kV义北线辛庄东台 | 400 | 50 | 0 | 县域内两座220千伏变电站均已上送，可开放容量调整为0 | 红色