## 变电站
2025年5月汶上县公用变电站可开放容量信息明细表
序号 | 供电单位 | 变电站名称 | 变电站 电压等级（kV） | 变电站出线 电压等级 | 主变 数量（台） | 主变 容量（MVA） | 分布式电源 主变可开放容量（MW）
1 | 汶上县 | 110千伏圣泽变电站 | 110 | 10 | 2 | 100 | 0
2 | 汶上县 | 110千伏汶都变电站 | 110 | 35/10 | 2 | 63 | 18.83
3 | 汶上县 | 110千伏园区变电站 | 110 | 35/10 | 2 | 126 | 0
4 | 汶上县 | 110千伏白山变电站 | 110 | 10 | 3 | 150 | 0
5 | 汶上县 | 110千伏南站变电站 | 110 | 35/10 | 2 | 100 | 0
6 | 汶上县 | 110千伏泉河变电站 | 110 | 35/10 | 2 | 100 | 0
7 | 汶上县 | 110千伏梁桥变电站 | 110 | 10 | 2 | 100 | 18.83
8 | 汶上县 | 110千伏寅西变电站 | 110 | 10 | 2 | 100 | 0
9 | 汶上县 | 35千伏次丘变电站 | 35 | 10 | 2 | 56.5 | 0
10 | 汶上县 | 35千伏郭仓变电站 | 35 | 10 | 2 | 30 | 0
11 | 汶上县 | 35千伏郭楼变电站 | 35 | 10 | 2 | 40 | 0
12 | 汶上县 | 35千伏军屯变电站 | 35 | 10 | 2 | 30 | 0
13 | 汶上县 | 35千伏康驿变电站 | 35 | 10 | 2 | 45 | 0
14 | 汶上县 | 35千伏刘楼变电站 | 35 | 10 | 2 | 40 | 0
15 | 汶上县 | 35千伏南旺变电站 | 35 | 10 | 2 | 40 | 0
16 | 汶上县 | 35千伏杨店变电站 | 35 | 10 | 2 | 40 | 0
17 | 汶上县 | 35千伏义桥变电站 | 35 | 10 | 2 | 36 | 0
18 | 汶上县 | 35千伏苑庄变电站 | 35 | 10 | 2 | 36 | 0

## 线路
2025年5月汶上县10千伏公用线路分布式电源可开放容量 信息明细表
序号 | 线路管理单位 | 变电站名称 | 变电站 电压等级（kV） | 开关编号 | 线路名称 | 分布式电源 线路可开放容量（MW）
1 | 汶上县 | 白山站 | 110 | 020 | 10kV李庄线 | 0
2 | 汶上县 | 白山站 | 110 | 004 | 10kV郑城线 | 0
3 | 汶上县 | 白山站 | 110 | 008 | 10kV水牛山线 | 0
4 | 汶上县 | 白山站 | 110 | 013 | 10kV小楼线 | 0
5 | 汶上县 | 白山站 | 110 | 007 | 10kV石场Ⅰ线 | 0
6 | 汶上县 | 白山站 | 110 | 011 | 10kV西岗线 | 0
7 | 汶上县 | 白山站 | 110 | 014 | 10kV矿北Ⅰ线 | 0
8 | 汶上县 | 白山站 | 110 | 022 | 10kV毛村线 | 0
9 | 汶上县 | 白山站 | 110 | 019 | 10kV前郑线 | 0
10 | 汶上县 | 白山站 | 110 | 015 | 10kV矿北Ⅱ线 | 0
11 | 汶上县 | 白山站 | 110 | 005 | 10kV矿山Ⅱ线 | 0
12 | 汶上县 | 白山站 | 110 | 006 | 10kV矿山Ⅰ线 | 0
13 | 汶上县 | 白山站 | 110 | 021 | 10kV卧佛线 | 0
14 | 汶上县 | 白山站 | 110 | 017 | 10kV马山线 | 0
15 | 汶上县 | 白山站 | 110 | 016 | 10kV石材线 | 0
16 | 汶上县 | 白山站 | 110 | 033 | 10kV石场Ⅲ线 | 0
17 | 汶上县 | 白山站 | 110 | 031 | 10kV青山Ⅱ线 | 0
18 | 汶上县 | 白山站 | 110 | 012 | 10kV武村线 | 0
19 | 汶上县 | 白山站 | 110 | 030 | 10kV青山Ⅰ线 | 0
20 | 汶上县 | 白山站 | 110 | 032 | 10kV石场Ⅱ线 | 0
21 | 汶上县 | 次丘站 | 35 | 013 | 10kV次西线 | 0
22 | 汶上县 | 次丘站 | 35 | 014 | 10kV次直线 | 0
23 | 汶上县 | 次丘站 | 35 | 005 | 10kV白马线 | 0
24 | 汶上县 | 次丘站 | 35 | 009 | 10kV河里线 | 0
25 | 汶上县 | 次丘站 | 35 | 004 | 10kV次北线 | 0
26 | 汶上县 | 次丘站 | 35 | 015 | 10kV次荣线 | 0
27 | 汶上县 | 次丘站 | 35 | 008 | 10kV次南线 | 0
28 | 汶上县 | 郭仓站 | 35 | 004 | 10kV刘庄线 | 0
29 | 汶上县 | 郭仓站 | 35 | 007 | 10kV百泽线 | 0
30 | 汶上县 | 郭仓站 | 35 | 008 | 10kV工业线 | 0
31 | 汶上县 | 郭仓站 | 35 | 009 | 10kV隋村线 | 0
32 | 汶上县 | 郭仓站 | 35 | 11 | 10kV杨庄线 | 0
33 | 汶上县 | 郭仓站 | 35 | 012 | 10kV胜宏线 | 0
34 | 汶上县 | 郭楼站 | 35 | 004 | 10kV众和线 | 0
35 | 汶上县 | 郭楼站 | 35 | 005 | 10kV郭北线 | 0
36 | 汶上县 | 郭楼站 | 35 | 011 | 10kV郭东线 | 0
37 | 汶上县 | 郭楼站 | 35 | 008 | 10kV郭西线 | 0
38 | 汶上县 | 郭楼站 | 35 | 015 | 10kV美和Ⅱ线 | 0
39 | 汶上县 | 郭楼站 | 35 | 012 | 10kV张辛线 | 0
40 | 汶上县 | 郭楼站 | 35 | 020 | 10kV寅寺线 | 0
41 | 汶上县 | 郭楼站 | 35 | 014 | 10kV寅东线 | 0
42 | 汶上县 | 郭楼站 | 35 | 006 | 10kV美和Ⅰ线 | 0
43 | 汶上县 | 郭楼站 | 35 | 019 | 10kV水源Ⅰ线 | 0
44 | 汶上县 | 郭楼站 | 35 | 013 | 10kV水源Ⅱ线 | 0
45 | 汶上县 | 郭楼站 | 35 | 009 | 10kV鲁玻线 | 0
46 | 汶上县 | 郭楼站 | 35 | 21 | 10kV郭化Ⅰ线 | 0
47 | 汶上县 | 郭楼站 | 35 | 022 | 10kV郭化Ⅱ线 | 0
48 | 汶上县 | 军屯站 | 35 | 005 | 10kV军北线 | 0
49 | 汶上县 | 军屯站 | 35 | 011 | 10kV军东线 | 0
50 | 汶上县 | 军屯站 | 35 | 012 | 10kV军南线 | 0
51 | 汶上县 | 康驿站 | 35 | 010 | 10kV康园线 | 0
52 | 汶上县 | 康驿站 | 35 | 013 | 10kV康达线 | 0
53 | 汶上县 | 康驿站 | 35 | 004 | 10kV康南线 | 0
54 | 汶上县 | 康驿站 | 35 | 009 | 10kV康东线 | 0
55 | 汶上县 | 康驿站 | 35 | 007 | 10kV康西线 | 0
56 | 汶上县 | 康驿站 | 35 | 011 | 10kV康宋线 | 0
57 | 汶上县 | 康驿站 | 35 | 012 | 10kV康直线 | 0
58 | 汶上县 | 康驿站 | 35 | 008 | 10kV康北线 | 0
59 | 汶上县 | 康驿站 | 35 | 005 | 10kV康邵线 | 0
60 | 汶上县 | 梁桥站 | 110 | 008 | 10kV银星西线 | 7.16
61 | 汶上县 | 梁桥站 | 110 | 033 | 10kV银星东线 | 0
62 | 汶上县 | 梁桥站 | 110 | 006 | 10kV梁西Ⅰ线 | 2.3
63 | 汶上县 | 梁桥站 | 110 | 007 | 10kV隆兴线 | 3.27
64 | 汶上县 | 梁桥站 | 110 | 031 | 10kV梁西Ⅱ线 | 0
65 | 汶上县 | 梁桥站 | 110 | 032 | 10kV名郡线 | 0
66 | 汶上县 | 梁桥站 | 110 | 009 | 10kV梁东Ⅰ线 | 6.37
67 | 汶上县 | 梁桥站 | 110 | 030 | 10kV梁东Ⅱ线 | 0
68 | 汶上县 | 刘楼站 | 35 | 016 | 10kV刘辛线 | 0
69 | 汶上县 | 刘楼站 | 35 | 003 | 10kV刘直线 | 0
70 | 汶上县 | 刘楼站 | 35 | 017 | 10kV刘北线 | 0
71 | 汶上县 | 刘楼站 | 35 | 004 | 10kV鲍楼线 | 0
72 | 汶上县 | 刘楼站 | 35 | 005 | 10kV刘运线 | 0
73 | 汶上县 | 南旺站 | 35 | 008 | 10kV寺前线 | 0
74 | 汶上县 | 南旺站 | 35 | 006 | 10kV十闸线 | 0
75 | 汶上县 | 南旺站 | 35 | 010 | 10kV旺园线 | 0
76 | 汶上县 | 南旺站 | 35 | 009 | 10kV柳林线 | 0
77 | 汶上县 | 南旺站 | 35 | 007 | 10kV杏林线 | 0
78 | 汶上县 | 南旺站 | 35 | 013 | 10kV店子线 | 0
79 | 汶上县 | 南旺站 | 35 | 014 | 10kV蜀山线 | 0
80 | 汶上县 | 南旺站 | 35 | 005 | 10kV南运线 | 0
81 | 汶上县 | 南站站 | 110 | 13205 | 10kV程寺线 | 0
82 | 汶上县 | 南站站 | 110 | 13208 | 10kV利生线 | 0
83 | 汶上县 | 南站站 | 110 | 13206 | 10kV镇北线 | 0
84 | 汶上县 | 南站站 | 110 | 132011 | 10kV尚庄线 | 0
85 | 汶上县 | 南站站 | 110 | 13204 | 10kV李尹线 | 0
86 | 汶上县 | 南站站 | 110 | 13203 | 10kV龙集线 | 0
87 | 汶上县 | 南站站 | 110 | 13207 | 10kV棉厂线 | 0
88 | 汶上县 | 泉河站 | 110 | 025 | 10kV莲花线 | 0
89 | 汶上县 | 泉河站 | 110 | 024 | 10kV李官线 | 0
90 | 汶上县 | 泉河站 | 110 | 010 | 10kV泉东线 | 0
91 | 汶上县 | 泉河站 | 110 | 011 | 10kV马庄线 | 0
92 | 汶上县 | 圣泽站 | 110 | 005 | 10kV柳杭线 | 0
93 | 汶上县 | 圣泽站 | 110 | 023 | 10kV安达东线 | 0
94 | 汶上县 | 圣泽站 | 110 | 018 | 10kV姬沟线 | 0
95 | 汶上县 | 圣泽站 | 110 | 017 | 10kV东关线 | 0
96 | 汶上县 | 圣泽站 | 110 | 011 | 10kV西环线 | 0
97 | 汶上县 | 圣泽站 | 110 | 014 | 10kV阳光线 | 0
98 | 汶上县 | 圣泽站 | 110 | 010 | 10kV宝相线 | 0
99 | 汶上县 | 圣泽站 | 110 | 016 | 10kV隅首线 | 0
100 | 汶上县 | 圣泽站 | 110 | 009 | 10kV西关线 | 0
101 | 汶上县 | 圣泽站 | 110 | 015 | 10kV东环线 | 0
102 | 汶上县 | 圣泽站 | 110 | 012 | 10kV智谷西线 | 0
103 | 汶上县 | 圣泽站 | 110 | 013 | 10kV精良线 | 0
104 | 汶上县 | 圣泽站 | 110 | 020 | 10kV槚柏线 | 0
105 | 汶上县 | 圣泽站 | 110 | 011 | 10kV安达西线 | 0
106 | 汶上县 | 圣泽站 | 110 | 004 | 10kV林庄线 | 0
107 | 汶上县 | 圣泽站 | 110 | 024 | 10kV智谷东线 | 0
108 | 汶上县 | 圣泽站 | 110 | 019 | 10kV圣桥线 | 0
109 | 汶上县 | 圣泽站 | 110 | 021 | 10kV圣阳线 | 0
110 | 汶上县 | 汶都站 | 110 | 17012 | 10kV冯庄线 | 5.7537
111 | 汶上县 | 汶都站 | 110 | 17014 | 10kV东和线 | 5.7337
112 | 汶上县 | 汶都站 | 110 | 17017 | 10kV岗子线 | 6.6786
113 | 汶上县 | 汶都站 | 110 | 013 | 10kV所庄线 | 7.0986
114 | 汶上县 | 汶都站 | 110 | 009 | 10kV新政线 | 5.3737
115 | 汶上县 | 汶都站 | 110 | 1705 | 10kV城西线 | 5.7837
116 | 汶上县 | 汶都站 | 110 | 1708 | 10kV城东线 | 7.0186
117 | 汶上县 | 汶都站 | 110 | 1703 | 10kV南环东线 | 7.1686
118 | 汶上县 | 汶都站 | 110 | 17015 | 10kV明星东线 | 5.6337
119 | 汶上县 | 汶都站 | 110 | 17011 | 10kV都苑线 | 5.4637
120 | 汶上县 | 汶都站 | 110 | 1709 | 10kV南门线 | 6.9386
121 | 汶上县 | 汶都站 | 110 | 1704 | 10kV水厂东线 | 7.0786
122 | 汶上县 | 汶都站 | 110 | 007 | 10kV喜客来线 | 5.4237
123 | 汶上县 | 汶都站 | 110 | 1706 | 10kV城中线 | 6.7786
124 | 汶上县 | 汶都站 | 110 | 17016 | 10kV明星西线 | 6.9386
125 | 汶上县 | 杨店站 | 35 | 006 | 10kV杨南线 | 0
126 | 汶上县 | 杨店站 | 35 | 009 | 10kV杨北线 | 0
127 | 汶上县 | 杨店站 | 35 | 005 | 10kV杨西线 | 0
128 | 汶上县 | 杨店站 | 35 | 011 | 10kV杨东线 | 0
129 | 汶上县 | 义桥站 | 35 | 011 | 10kV义西线 | 0
130 | 汶上县 | 义桥站 | 35 | 013 | 10kV义东线 | 0
131 | 汶上县 | 义桥站 | 35 | 008 | 10kV义直线 | 0
132 | 汶上县 | 义桥站 | 35 | 014 | 10kV义南线 | 0
133 | 汶上县 | 义桥站 | 35 | 004 | 10kV义北线 | 0
134 | 汶上县 | 寅西站 | 110 | 013 | 10kV化工线 | 0
135 | 汶上县 | 寅西站 | 110 | 012 | 10kV胡楼线 | 0
136 | 汶上县 | 寅西站 | 110 | 008 | 10kV汉峰线 | 0
137 | 汶上县 | 寅西站 | 110 | 023 | 10kV周村线 | 0
138 | 汶上县 | 寅西站 | 110 | 022 | 10kV侯之门线 | 0
139 | 汶上县 | 寅西站 | 110 | 011 | 10kV何湾线 | 0
140 | 汶上县 | 寅西站 | 110 | 021 | 10kV前林线 | 0
141 | 汶上县 | 寅西站 | 110 | 020 | 10kV苏庄线 | 0
142 | 汶上县 | 寅西站 | 110 | 010 | 10kV王府庄线 | 0
143 | 汶上县 | 寅西站 | 110 | 009 | 10kV华晨线 | 0
144 | 汶上县 | 园区站 | 110 | 012 | 10kV闫村线 | 0
145 | 汶上县 | 园区站 | 110 | 020 | 10kV坝口线 | 0
146 | 汶上县 | 园区站 | 110 | 008 | 10kV鸿福线 | 0
147 | 汶上县 | 园区站 | 110 | 010 | 10kV水厂西线 | 0
148 | 汶上县 | 园区站 | 110 | 004 | 10kV南环西线 | 0
149 | 汶上县 | 园区站 | 110 | 011 | 10kV园辛线 | 0
150 | 汶上县 | 园区站 | 110 | 013 | 10kV天容Ⅲ线 | 0
151 | 汶上县 | 园区站 | 110 | 03 | 10kV吉祥线 | 0
152 | 汶上县 | 园区站 | 110 | 012 | 10kV园直线 | 0
153 | 汶上县 | 园区站 | 110 | 018 | 10kV南湖线 | 0
154 | 汶上县 | 园区站 | 110 | 04 | 10kV辛店线 | 0
155 | 汶上县 | 园区站 | 110 | 019 | 10kV水景线 | 0
156 | 汶上县 | 园区站 | 110 | 017 | 10kV海纬Ⅱ线 | 0
157 | 汶上县 | 园区站 | 110 | 07 | 10kV天容Ⅱ线 | 0
158 | 汶上县 | 园区站 | 110 | 08 | 10kV天容Ⅰ线 | 0
159 | 汶上县 | 园区站 | 110 | 05 | 10kV金城线 | 0
160 | 汶上县 | 园区站 | 110 | 016 | 10kV海纬Ⅰ线 | 0
161 | 汶上县 | 园区站 | 110 | 022 | 10kV创业线 | 0
162 | 汶上县 | 园区站 | 110 | 06 | 10kV润发线 | 0
163 | 汶上县 | 园区站 | 110 | 015 | 10kV辰欣线 | 0
164 | 汶上县 | 苑庄站 | 35 | 005 | 10kV房庄线 | 0
165 | 汶上县 | 苑庄站 | 35 | 014 | 10kV高村线 | 0
166 | 汶上县 | 苑庄站 | 35 | 013 | 10kV马堂线 | 0
167 | 汶上县 | 苑庄站 | 35 | 004 | 10kV李村线 | 0
168 | 汶上县 | 苑庄站 | 35 | 008 | 10kV丁庄线 | 0
169 | 汶上县 | 苑庄站 | 35 | 012 | 10kV毕村线 | 0
170 | 汶上县 | 苑庄站 | 35 | 015 | 10kV陈锋线 | 0
171 | 汶上县 | 苑庄站 | 35 | 011 | 10kV孟庄线 | 0

## 台区
2025年5月汶上县公用台区分布式电源可开放容量信息明细表
序号 | 台区管理单位 | 管理班组 | 所在区域 | 所属10千伏线路 | 台区名称 | 台区变压器容量（kVA） | 分布式电源可开放容量（kW）
1 | 汶上县 | 城区供电中心 | 汶上街道 | 10kV柳杭线 | 10kV柳杭线阙庄照明配电室 | 400 | 0
2 | 汶上县 | 城区供电中心 | 汶上街道 | 10kV隅首线 | 小楼三队 | 160 | 0
3 | 汶上县 | 城区供电中心 | 汶上街道 | 10kV隅首线 | 法院台区 | 100 | 0
4 | 汶上县 | 城区供电中心 | 汶上街道 | 10kV南门线 | 农业局公变 | 315 | 252
5 | 汶上县 | 城区供电中心 | 汶上街道 | 10kV南环东线 | 10kV南环东线牛村宁民路北台区 | 400 | 283
6 | 汶上县 | 城区供电中心 | 汶上街道 | 10kV槚柏线 | 10kV槚柏线苑庄周村国道北台架 | 400 | 0
7 | 汶上县 | 城区供电中心 | 汶上街道 | 10kV闫村线 | 10kV闫村线供电公司锅炉房公变 | 400 | 0
8 | 汶上县 | 城区供电中心 | 汶上街道 | 10kV明星东线 | 10kV新政线华翔玉澜园1号变 | 800 | 640
9 | 汶上县 | 城区供电中心 | 汶上街道 | 10kV新政线 | 10kV新政线汶上县第一派出所土管局 | 200 | 160
10 | 汶上县 | 城区供电中心 | 汶上街道 | 10kV新政线 | 阳光盈城2号配电室4号配电变压器 | 800 | 640
11 | 汶上县 | 城区供电中心 | 汶上街道 | 10kV智谷西线 | 四季花园2期变压器间隔配电变压器 | 630 | 0
12 | 汶上县 | 城区供电中心 | 汶上街道 | 10kV水厂东线 | 牛村北台2 | 400 | 294
13 | 汶上县 | 城区供电中心 | 汶上街道 | 10kV精良线 | 10kV精良线邮政局家属院 | 200 | 0
14 | 汶上县 | 城区供电中心 | 汶上街道 | 10kV新政线 | 阳光盈城2号配电室3号配电变压器 | 800 | 640
15 | 汶上县 | 城区供电中心 | 汶上街道 | 10kV圣桥线 | 10kV圣桥线柳杭南台架 | 400 | 0
16 | 汶上县 | 城区供电中心 | 汶上街道 | 10kV水厂东线 | 10kV水厂东线牛村市政路台架变 | 630 | 471
17 | 汶上县 | 城区供电中心 | 汶上街道 | 10kV南门线 | 汶上镇政府 | 200 | 160
18 | 汶上县 | 城区供电中心 | 汶上街道 | 10kV隅首线 | 北门南台公变 | 630 | 0
19 | 汶上县 | 城区供电中心 | 汶上街道 | 10kV南环东线 | 园丁名邸小区1-1 | 800 | 640
20 | 汶上县 | 城区供电中心 | 汶上街道 | 10kV柳杭线 | 疃里北台架 | 400 | 0
21 | 汶上县 | 城区供电中心 | 汶上街道 | 10kV槚柏线 | 10kV槚柏线西贾南台架变 | 400 | 0
22 | 汶上县 | 城区供电中心 | 汶上街道 | 10kV城西线 | 10kV城西线供电公司大门西公变 | 750 | 600
23 | 汶上县 | 城区供电中心 | 汶上街道 | 10kV东环线 | 10kV东环线北辰公变 | 400 | 0
24 | 汶上县 | 城区供电中心 | 汶上街道 | 10kV冯庄线 | 10kV冯庄线智能大厦A1台区 | 1000 | 800
25 | 汶上县 | 城区供电中心 | 汶上街道 | 10kV冯庄线 | 10kV冯庄线智能大厦A1台区 | 1000 | 800
26 | 汶上县 | 城区供电中心 | 汶上街道 | 10kV柳杭线 | 华儒创业园快充站 | 630 | 0
27 | 汶上县 | 城区供电中心 | 汶上街道 | 10kV槚柏线 | 西贾西台架 | 400 | 0
28 | 汶上县 | 城区供电中心 | 汶上街道 | 10kV宝相线 | 10kV宝相线步行街西公变 | 400 | 0
29 | 汶上县 | 城区供电中心 | 汶上街道 | 10kV东关线 | 10kV东关线东关社区1号配电室1号变 | 1000 | 0
30 | 汶上县 | 城区供电中心 | 汶上街道 | 10kV南环东线 | 永续1 | 800 | 640
31 | 汶上县 | 城区供电中心 | 汶上街道 | 10kV新政线 | 地方税务局 | 630 | 477.6
32 | 汶上县 | 城区供电中心 | 汶上街道 | 10kV圣桥线 | 10kV圣桥线疃里西台 | 400 | 0
33 | 汶上县 | 城区供电中心 | 汶上街道 | 10kV圣桥线 | 10kV圣桥线柳杭北台架 | 200 | 0
34 | 汶上县 | 城区供电中心 | 汶上街道 | 10kV水厂东线 | 牛村（织布厂台区 | 315 | 252
35 | 汶上县 | 城区供电中心 | 汶上街道 | 10kV智谷西线 | 10kV西环线后周村排灌4号台架变 | 400 | 0
36 | 汶上县 | 城区供电中心 | 汶上街道 | 10kV圣桥线 | 10kV圣桥线柳杭村排灌4号台架变 | 100 | 0
37 | 汶上县 | 城区供电中心 | 汶上街道 | 10kV海纬Ⅱ线 | 10kV水厂西线闫村排灌1号台架变 | 100 | 0
38 | 汶上县 | 城区供电中心 | 汶上街道 | 10kV圣桥线 | 10kV圣桥线中周村排灌1号台架变 | 100 | 0
39 | 汶上县 | 城区供电中心 | 汶上街道 | 10kV辛店线 | 10kV南环西线闫村排灌3号台架变 | 100 | 0
40 | 汶上县 | 城区供电中心 | 汶上街道 | 10kV海纬Ⅱ线 | 10kV柳杭线阙庄排灌1号台架变 | 100 | 0
41 | 汶上县 | 城区供电中心 | 汶上街道 | 10kV柳杭线 | 10kV柳杭线南周村排灌4号台架变 | 100 | 0
42 | 汶上县 | 城区供电中心 | 汶上街道 | 10kV柳杭线 | 10kV柳杭线疃里排灌4号台架变 | 50 | 0
43 | 汶上县 | 城区供电中心 | 汶上街道 | 10kV城东线 | 发展银行公变 | 400 | 320
44 | 汶上县 | 城区供电中心 | 汶上街道 | 10kV新政线 | 阳光盈城3号配电室3号配电变压器 | 800 | 640
45 | 汶上县 | 城区供电中心 | 汶上街道 | 10kV智谷西线 | 10kV西环线前周村排灌3号台架变 | 400 | 0
46 | 汶上县 | 城区供电中心 | 汶上街道 | 10kV隅首线 | 10kV隅首线东门排灌4号台架变 | 100 | 0
47 | 汶上县 | 城区供电中心 | 汶上街道 | 10kV明星东线 | 东门社区1 | 1000 | 800
48 | 汶上县 | 城区供电中心 | 汶上街道 | 10kV宝相线 | 步行街公变 | 630 | 0
49 | 汶上县 | 城区供电中心 | 汶上街道 | 10kV东环线 | 小楼公变 | 200 | 0
50 | 汶上县 | 城区供电中心 | 汶上街道 | 10kV东关线 | 东关外环台架 | 400 | 0
51 | 汶上县 | 城区供电中心 | 汶上街道 | 10kV南环东线 | 永续3 | 800 | 640
52 | 汶上县 | 城区供电中心 | 汶上街道 | 10kV圣桥线 | 10kV圣桥线柳杭照明东台 | 400 | 0
53 | 汶上县 | 城区供电中心 | 汶上街道 | 10kV城东线 | 10kV城东线九队箱变 | 630 | 504
54 | 汶上县 | 城区供电中心 | 汶上街道 | 10kV东关线 | 北市东台区 | 400 | 0
55 | 汶上县 | 城区供电中心 | 汶上街道 | 10kV东环线 | 交警家属院公变 | 250 | 0
56 | 汶上县 | 城区供电中心 | 汶上街道 | 10kV圣桥线 | 10kV圣桥线柳杭西配电室配电变压器 | 315 | 0
57 | 汶上县 | 城区供电中心 | 汶上街道 | 10kV明星西线 | 南门社区大楼#2 | 630 | 504
58 | 汶上县 | 城区供电中心 | 汶上街道 | 10kV明星西线 | 法院 | 500 | 400
59 | 汶上县 | 城区供电中心 | 汶上街道 | 10kV辛店线 | 闫村 | 200 | 0
60 | 汶上县 | 城区供电中心 | 汶上街道 | 10kV槚柏线 | 10kV槚柏线苑庄周村南台架变 | 400 | 0
61 | 汶上县 | 城区供电中心 | 汶上街道 | 10kV辛店线 | 闫村回迁南区变压器2 | 800 | 0
62 | 汶上县 | 城区供电中心 | 汶上街道 | 10kV圣桥线 | 10kV圣桥线草桥西配电室配电变压器 | 400 | 0
63 | 汶上县 | 城区供电中心 | 汶上街道 | 10kV海纬Ⅱ线 | 10kV柳杭线阙庄排灌4号台架变 | 100 | 0
64 | 汶上县 | 城区供电中心 | 汶上街道 | 10kV圣桥线 | 10kV圣桥线史庄排灌2号台架变 | 100 | 0
65 | 汶上县 | 城区供电中心 | 汶上街道 | 10kV圣桥线 | 10kV圣桥线后周村排灌3号台架变 | 100 | 0
66 | 汶上县 | 城区供电中心 | 汶上街道 | 10kV圣桥线 | 10kV圣桥线后周村排灌1号台架变 | 100 | 0
67 | 汶上县 | 城区供电中心 | 汶上街道 | 10kV圣桥线 | 10kV圣桥线史庄排灌1号台架变 | 100 | 0
68 | 汶上县 | 城区供电中心 | 汶上街道 | 10kV海纬Ⅱ线 | 10kV柳杭线阙庄排灌3号台架变 | 100 | 0
69 | 汶上县 | 城区供电中心 | 汶上街道 | 10kV东环线 | 百合园5# | 800 | 0
70 | 汶上县 | 城区供电中心 | 汶上街道 | 10kV智谷西线 | 中都智谷小区 | 1260 | 0
71 | 汶上县 | 城区供电中心 | 汶上街道 | 10kV智谷西线 | 中都智谷小区 | 1260 | 0
72 | 汶上县 | 城区供电中心 | 汶上街道 | 10kV明星东线 | 10kV隅首线东门社区2号变 | 1000 | 800
73 | 汶上县 | 城区供电中心 | 汶上街道 | 10kV柳杭线 | 10kV柳杭线疃里排灌5号台架变 | 100 | 0
74 | 汶上县 | 城区供电中心 | 汶上街道 | 10kV智谷西线 | 尚德佳苑小区 | 1600 | 0
75 | 汶上县 | 城区供电中心 | 汶上街道 | 10kV智谷西线 | 尚德佳苑小区 | 1600 | 0
76 | 汶上县 | 城区供电中心 | 汶上街道 | 10kV西关线 | 人民医院城区快充站 | 630 | 0
77 | 汶上县 | 城区供电中心 | 汶上街道 | 10kV辛店线 | 10kV南环西线闫村排灌4号台架 | 125 | 0
78 | 汶上县 | 城区供电中心 | 汶上街道 | 10kV圣桥线 | 10kV圣桥线后周村排灌2号台架变 | 100 | 0
79 | 汶上县 | 城区供电中心 | 汶上街道 | 10kV城东线 | 10kV城东线物资局1号变 | 200 | 160
80 | 汶上县 | 城区供电中心 | 汶上街道 | 10kV槚柏线 | 10kV东关线东门排灌3号台架变 | 160 | 0
81 | 汶上县 | 城区供电中心 | 汶上街道 | 10kV所庄线 | 中达广场城区快充站 | 630 | 504
82 | 汶上县 | 城区供电中心 | 汶上街道 | 10kV槚柏线 | 10kV东关线东门排灌1号台架变 | 100 | 0
83 | 汶上县 | 城区供电中心 | 汶上街道 | 10kV柳杭线 | 10kV柳杭线柳杭村排灌1号台架变 | 100 | 0
84 | 汶上县 | 城区供电中心 | 汶上街道 | 10kV智谷西线 | 10kV西环线后周村排灌5号台架变 | 400 | 0
85 | 汶上县 | 城区供电中心 | 汶上街道 | 10kV林庄线 | 10kV林庄线前周村排灌1号台架变 | 100 | 0
86 | 汶上县 | 城区供电中心 | 汶上街道 | 10kV东关线 | 10kV柳杭线东门排灌2号台架变 | 100 | 0
87 | 汶上县 | 城区供电中心 | 汶上街道 | 10kV坝口线 | 锦绣佳园01 | 630 | 0
88 | 汶上县 | 城区供电中心 | 汶上街道 | 10kV坝口线 | 锦绣佳园01 | 630 | 0
89 | 汶上县 | 城区供电中心 | 汶上街道 | 10kV东关线 | 畜牧局2 | 500 | 0
90 | 汶上县 | 城区供电中心 | 汶上街道 | 10kV柳杭线 | 疃里 | 315 | 0
91 | 汶上县 | 城区供电中心 | 汶上街道 | 10kV辛店线 | 闫村回迁南区#3公变 | 630 | 0
92 | 汶上县 | 城区供电中心 | 汶上街道 | 10kV姬沟线 | 黄金水岸东区2号配电室3号变 | 500 | 0
93 | 汶上县 | 城区供电中心 | 汶上街道 | 10kV姬沟线 | 黄金水岸东区2号配电室2号变 | 800 | 0
94 | 汶上县 | 城区供电中心 | 汶上街道 | 10kV西关线 | 10kV西关线前周村排灌2号台架变 | 100 | 0
95 | 汶上县 | 城区供电中心 | 汶上街道 | 10kV圣桥线 | 10kV圣桥线柳杭村排灌3号台架变 | 100 | 0
96 | 汶上县 | 城区供电中心 | 汶上街道 | 10kV海纬Ⅱ线 | 10kV水厂西线闫村排灌2号台架变 | 100 | 0
97 | 汶上县 | 城区供电中心 | 汶上街道 | 10kV圣桥线 | 10kV圣桥线草桥排灌3号台架变 | 100 | 0
98 | 汶上县 | 城区供电中心 | 汶上街道 | 10kV圣桥线 | 10kV圣桥线疃里排灌1号台架变 | 100 | 0
99 | 汶上县 | 城区供电中心 | 汶上街道 | 10kV柳杭线 | 10kV柳杭线南周村排灌2号台架变 | 100 | 0
100 | 汶上县 | 城区供电中心 | 汶上街道 | 10kV林庄线 | 10kV姬沟线文慧苑二期1号变 | 800 | 0
101 | 汶上县 | 城区供电中心 | 汶上街道 | 10kV南环东线 | 永续3 | 800 | 640
102 | 汶上县 | 城区供电中心 | 汶上街道 | 10kV城东线 | 10kV城东线移动公变二 | 315 | 252
103 | 汶上县 | 城区供电中心 | 汶上街道 | 10kV圣桥线 | 中周 | 400 | 0
104 | 汶上县 | 城区供电中心 | 汶上街道 | 10kV隅首线 | 北门市场公变 | 200 | 0
105 | 汶上县 | 城区供电中心 | 汶上街道 | 10kV姬沟线 | 西和园（西） | 630 | 0
106 | 汶上县 | 城区供电中心 | 汶上街道 | 10kV精良线 | 10kV精良线水利局台区 | 400 | 0
107 | 汶上县 | 城区供电中心 | 汶上街道 | 10kV圣桥线 | 10kV圣桥线柳杭 | 400 | 0
108 | 汶上县 | 城区供电中心 | 汶上街道 | 10kV圣桥线 | 10kV圣桥线草桥排灌2号台架变 | 50 | 0
109 | 汶上县 | 城区供电中心 | 汶上街道 | 10kV圣桥线 | 10kV圣桥线疃里排灌7号台架变 | 100 | 0
110 | 汶上县 | 城区供电中心 | 汶上街道 | 10kV柳杭线 | 10kV柳杭线南周村排灌3号台架变 | 100 | 0
111 | 汶上县 | 城区供电中心 | 汶上街道 | 10kV柳杭线 | 10kV柳杭线疃里排灌3号台架变 | 50 | 0
112 | 汶上县 | 城区供电中心 | 汶上街道 | 10kV槚柏线 | 10kV所庄线西槚柏村排灌1号台架变 | 100 | 0
113 | 汶上县 | 城区供电中心 | 汶上街道 | 10kV柳杭线 | 10kV柳杭线柳杭村排灌2号台架变 | 100 | 0
114 | 汶上县 | 城区供电中心 | 汶上街道 | 10kV海纬Ⅱ线 | 10kV柳杭线阙庄排灌2号台架 | 125 | 0
115 | 汶上县 | 城区供电中心 | 汶上街道 | 10kV柳杭线 | 10kV柳杭线南周村排灌1号台架变 | 50 | 0
116 | 汶上县 | 城区供电中心 | 汶上街道 | 10kV圣桥线 | 10kV圣桥线疃里排灌2号台架变 | 80 | 0
117 | 汶上县 | 城区供电中心 | 汶上街道 | 10kV姬沟线 | 10kV姬沟线文慧苑1号变 | 630 | 0
118 | 汶上县 | 城区供电中心 | 汶上街道 | 10kV林庄线 | 10kV林庄线亲水湾二期3号 | 800 | 0
119 | 汶上县 | 城区供电中心 | 汶上街道 | 10kV林庄线 | 10kV林庄线亲水湾二期3号 | 800 | 0
120 | 汶上县 | 城区供电中心 | 汶上街道 | 10kV新政线 | 10kV新政线土管局新家属院配变 | 400 | 320
121 | 汶上县 | 城区供电中心 | 汶上街道 | 10kV安达东线 | 10kV隅首线东门北市 | 400 | 0
122 | 汶上县 | 城区供电中心 | 汶上街道 | 10kV姬沟线 | 10kV姬沟线文慧苑2号变 | 630 | 0
123 | 汶上县 | 城区供电中心 | 汶上街道 | 10kV安达东线 | 10kV隅首线天龙市场1号变 | 630 | 0
124 | 汶上县 | 城区供电中心 | 汶上街道 | 10kV水厂东线 | 牛村南台 | 400 | 320
125 | 汶上县 | 城区供电中心 | 汶上街道 | 10kV宝相线 | 鲁兴迪尔（长乐湖北区1号） | 1000 | 0
126 | 汶上县 | 城区供电中心 | 汶上街道 | 10kV城东线 | 10kV城东线实验小学东校区 | 400 | 320
127 | 汶上县 | 城区供电中心 | 汶上街道 | 10kV林庄线 | 计生服务站区 | 400 | 0
128 | 汶上县 | 城区供电中心 | 汶上街道 | 10kV辛店线 | 黄金水岸2号 | 630 | 0
129 | 汶上县 | 城区供电中心 | 汶上街道 | 10kV南门线 | 财政局公变 | 315 | 252
130 | 汶上县 | 城区供电中心 | 汶上街道 | 10kV姬沟线 | 闫村 | 200 | 0
131 | 汶上县 | 城区供电中心 | 汶上街道 | 10kV槚柏线 | 10kV槚柏线苑庄周村大队台架变 | 315 | 0
132 | 汶上县 | 城区供电中心 | 汶上街道 | 10kV圣桥线 | 10kV圣桥线草桥台架 | 400 | 0
133 | 汶上县 | 城区供电中心 | 汶上街道 | 10kV西环线 | 农行家属院 | 125 | 0
134 | 汶上县 | 城区供电中心 | 汶上街道 | 10kV隅首线 | 百合园4# | 800 | 0
135 | 汶上县 | 城区供电中心 | 汶上街道 | 10kV水厂西线 | 10kV水厂西线李岗河西6号台架 | 400 | 0
136 | 汶上县 | 城区供电中心 | 汶上街道 | 10kV宝相线 | 10kV宝相线宝相寺东台 | 200 | 0
137 | 汶上县 | 城区供电中心 | 汶上街道 | 10kV南环东线 | 10kV南环东线鑫坤大厦2号 | 630 | 504
138 | 汶上县 | 城区供电中心 | 汶上街道 | 10kV东环线 | 10kV东环线交警家属院新台区 | 400 | 0
139 | 汶上县 | 城区供电中心 | 汶上街道 | 10kV安达西线 | 东门居委会北市 | 630 | 0
140 | 汶上县 | 城区供电中心 | 汶上街道 | 10kV城中线 | 慧都宾馆 | 630 | 504
141 | 汶上县 | 城区供电中心 | 汶上街道 | 10kV城东线 | 10kV城东线移动公变 | 500 | 361.01
142 | 汶上县 | 城区供电中心 | 汶上街道 | 10kV姬沟线 | 黄金水岸东区1号配电室2号变 | 800 | 0
143 | 汶上县 | 城区供电中心 | 汶上街道 | 10kV姬沟线 | 黄金水岸东区1号配电室2号变 | 800 | 0
144 | 汶上县 | 城区供电中心 | 汶上街道 | 10kV城东线 | 10kV城东线土管局公变 | 315 | 252
145 | 汶上县 | 城区供电中心 | 汶上街道 | 10kV隅首线 | 四季花园变压器2 | 630 | 0
146 | 汶上县 | 城区供电中心 | 汶上街道 | 10kV精良线 | 百货大楼 | 400 | 0
147 | 汶上县 | 城区供电中心 | 汶上街道 | 10kV槚柏线 | 10kV槚柏线苑庄周村东台架变 | 400 | 0
148 | 汶上县 | 城区供电中心 | 汶上街道 | 10kV宝相线 | 人事家属院 | 315 | 0
149 | 汶上县 | 城区供电中心 | 汶上街道 | 10kV姬沟线 | 黄金水岸东区2号配电室1号变 | 800 | 0
150 | 汶上县 | 城区供电中心 | 汶上街道 | 10kV城东线 | 10kV城东线烟草公变 | 400 | 320
151 | 汶上县 | 城区供电中心 | 汶上街道 | 10kV精良线 | 南门二队公变 | 630 | 0
152 | 汶上县 | 城区供电中心 | 汶上街道 | 10kV城中线 | 东关村 | 250 | 200
153 | 汶上县 | 城区供电中心 | 汶上街道 | 10kV东关线 | 东门北市北台区 | 125 | 0
154 | 汶上县 | 城区供电中心 | 汶上街道 | 10kV圣桥线 | 10kV圣桥线草桥排灌1号台架变 | 100 | 0
155 | 汶上县 | 城区供电中心 | 汶上街道 | 10kV海纬Ⅱ线 | 10kV柳杭线阙庄排灌5号台架 | 125 | 0
156 | 汶上县 | 城区供电中心 | 汶上街道 | 10kV圣桥线 | 10kV圣桥线疃里排灌6号台架变 | 125 | 0
157 | 汶上县 | 城区供电中心 | 汶上街道 | 10kV闫村线 | 10kV闫村线永泰锦园配电室1号变 | 1000 | 0
158 | 汶上县 | 城区供电中心 | 汶上街道 | 10kV安达东线 | 10kV隅首线明星路3号 | 200 | 0
159 | 汶上县 | 城区供电中心 | 汶上街道 | 10kV安达西线 | 10kV隅首线北门2号台区 | 200 | 0
160 | 汶上县 | 城区供电中心 | 汶上街道 | 10kV水厂西线 | 10kV水厂西线李岗照明1配电变压器 | 400 | 0
161 | 汶上县 | 城区供电中心 | 汶上街道 | 10kV明星西线 | 10kV明星西线人民政府快速充电站 | 400 | 320
162 | 汶上县 | 城区供电中心 | 汶上街道 | 10kV西环线 | 10kV西环线尚书院小区1号配电室1号变 | 800 | 0
163 | 汶上县 | 城区供电中心 | 汶上街道 | 10kV西环线 | 路街社区#2公变 | 800 | 0
164 | 汶上县 | 城区供电中心 | 汶上街道 | 10kV冯庄线 | 和谐佳苑2号配电室4号配电变压器 | 630 | 504
165 | 汶上县 | 城区供电中心 | 汶上街道 | 10kV西环线 | 10kV南环西线泉河丽景二期#2配电室#1配电变压器 | 1000 | 0
166 | 汶上县 | 城区供电中心 | 汶上街道 | 10kV冯庄线 | 10kV冯庄线观澜国际#1配电变压器 | 800 | 640
167 | 汶上县 | 城区供电中心 | 汶上街道 | 10kV新政线 | 阳光盈城1号配电室1号配电变压器 | 1000 | 800
168 | 汶上县 | 城区供电中心 | 汶上街道 | 10kV新政线 | 阳光盈城3号配电室4号配电变压器 | 800 | 640
169 | 汶上县 | 城区供电中心 | 汶上街道 | 10kV阳光线 | 10kV阳光线圣地华府3.4楼1#变压器 | 800 | 0
170 | 汶上县 | 城区供电中心 | 汶上街道 | 10kV西环线 | 10kV西环线尚书院小区1号配电室3号变 | 800 | 0
171 | 汶上县 | 城区供电中心 | 汶上街道 | 10kV辛店线 | 10kV南环西线泉河丽景二期#1配电室#2配电变压器 | 800 | 0
172 | 汶上县 | 城区供电中心 | 汶上街道 | 10kV辛店线 | 10kV南环西线泉河丽景二期#1配电室#5配电变压器 | 800 | 0
173 | 汶上县 | 城区供电中心 | 汶上街道 | 10kV辛店线 | 10kV南环西线泉河丽景二期#1配电室#3配电变压器 | 800 | 0
174 | 汶上县 | 城区供电中心 | 汶上街道 | 10kV东环线 | 10kV隅首线百合苑7号配电室1号变 | 800 | 0
175 | 汶上县 | 城区供电中心 | 汶上街道 | 10kV闫村线 | 10kV闫村线30-201现代锦华苑配电室3号配变 | 800 | 0
176 | 汶上县 | 城区供电中心 | 汶上街道 | 10kV闫村线 | 10kV闫村线30-201现代锦华苑配电室1号配变 | 1250 | 0
177 | 汶上县 | 城区供电中心 | 汶上街道 | 10kV闫村线 | 10kV闫村线30-201现代锦华苑配电室2号配变 | 1250 | 0
178 | 汶上县 | 城区供电中心 | 汶上街道 | 10kV林庄线 | 10kV林庄线54G万隆充电桩西箱变1号配变 | 630 | 0
179 | 汶上县 | 城区供电中心 | 汶上街道 | 10kV林庄线 | 10kV林庄线54G万隆充电桩东箱变1号配变 | 630 | 0
180 | 汶上县 | 城区供电中心 | 汶上街道 | 10kV西环线 | 10kV西环线直属库南台架 | 200 | 0
181 | 汶上县 | 城区供电中心 | 汶上街道 | 10kV圣桥线 | 林庄社区A区北配电室3号配变 | 1000 | 0
182 | 汶上县 | 城区供电中心 | 汶上街道 | 10kV圣桥线 | 林庄社区A区南配电室2号配变 | 1000 | 0
183 | 汶上县 | 城区供电中心 | 汶上街道 | 10kV圣桥线 | 林庄社区A区南配电室4号配变 | 1000 | 0
184 | 汶上县 | 城区供电中心 | 汶上街道 | 10kV圣桥线 | 林庄社区A区北配电室1号配变 | 1000 | 0
185 | 汶上县 | 城区供电中心 | 汶上街道 | 10kV水厂东线 | 10kV水厂东线中都广场快充站北箱变箱式变1号配变 | 630 | 504
186 | 汶上县 | 城区供电中心 | 汶上街道 | 10kV水厂东线 | 10kV水厂东线中都广场快充站南箱变箱式变1号配变 | 630 | 504
187 | 汶上县 | 城区供电中心 | 汶上街道 | 10kV西关线 | 10kV西关线科技馆快充站北箱变1号配变 | 630 | 0
188 | 汶上县 | 城区供电中心 | 汶上街道 | 10kV西关线 | 10kV西关线科技馆快充站南箱变1号配变 | 630 | 0
189 | 汶上县 | 城区供电中心 | 汶上街道 | 10kV圣桥线 | 10kV圣桥线桂语城北配电室1号配变 | 1000 | 0
190 | 汶上县 | 城区供电中心 | 汶上街道 | 10kV槚柏线 | 10kV槚柏线71G惠众中药材台架 | 200 | 0
191 | 汶上县 | 城区供电中心 | 汶上街道 | 10kV圣桥线 | 10kV圣桥线桂语城南配电室1号配变 | 1000 | 0
192 | 汶上县 | 城区供电中心 | 汶上街道 | 10kV闫村线 | 10kV闫村线31-201现代书香雅居配电室1号配变 | 1000 | 0
193 | 汶上县 | 城区供电中心 | 汶上街道 | 10kV坝口线 | 10kV坝口线盐务局台架变 | 200 | 0
194 | 汶上县 | 城区供电中心 | 汶上街道 | 10kV水厂东线 | 10kV水厂东线牛村市场公变 | 400 | 320
195 | 汶上县 | 城区供电中心 | 汶上街道 | 10kV明星东线 | 10kV明星东线东门南市台架变 | 400 | 320
196 | 汶上县 | 城区供电中心 | 汶上街道 | 10kV西环线 | 10kV西环线未来城1号配电室1号配变 | 1000 | 0
197 | 汶上县 | 城区供电中心 | 汶上街道 | 10kV坝口线 | 10kV坝口线23G现代公馆二期配电室3号配电变压器 | 1250 | 0
198 | 汶上县 | 城区供电中心 | 汶上街道 | 10kV坝口线 | 10kV坝口线23G现代公馆二期配电室2号配电变压器 | 1250 | 0
199 | 汶上县 | 城区供电中心 | 汶上街道 | 10kV隅首线 | 10kV隅首线18-18G宜家南台架 | 630 | 0
200 | 汶上县 | 城区供电中心 | 汶上街道 | 10kV隅首线 | 10kV隅首线18-18G宜家北台架 | 630 | 0
201 | 汶上县 | 城区供电中心 | 汶上街道 | 10kV林庄线 | 10kV林庄线林庄社区B区北配电室2号配变 | 1000 | 0
202 | 汶上县 | 城区供电中心 | 汶上街道 | 10kV林庄线 | 10kV林庄线林庄社区C区东配电室3号配变 | 1000 | 0
203 | 汶上县 | 城区供电中心 | 汶上街道 | 10kV林庄线 | 10kV林庄线林庄社区B区南配电室3号配变 | 1000 | 0
204 | 汶上县 | 城区供电中心 | 汶上街道 | 10kV林庄线 | 10kV林庄线林庄社区C区西配电室3号配变 | 1000 | 0
205 | 汶上县 | 城区供电中心 | 汶上街道 | 10kV林庄线 | 10kV林庄线林庄社区C区东配电室1号配变 | 800 | 0
206 | 汶上县 | 城区供电中心 | 汶上街道 | 10kV闫村线 | 10kV闫村线中都御景园配电室3号配电变压器 | 1250 | 0
207 | 汶上县 | 城区供电中心 | 汶上街道 | 10kV闫村线 | 10kV闫村线中都御景园配电室1号配电变压器 | 1250 | 0
208 | 汶上县 | 城区供电中心 | 汶上街道 | 10kV林庄线 | 10kV林庄线林庄社区B区北配电室1号配变 | 1000 | 0
209 | 汶上县 | 城区供电中心 | 汶上街道 | 10kV林庄线 | 10kV林庄线林庄社区B区南配电室1号配变 | 1000 | 0
210 | 汶上县 | 城区供电中心 | 汶上街道 | 10kV柳杭线 | 10kV柳杭线59-08G京商会配电室配电室1号配变 | 800 | 0
211 | 汶上县 | 城区供电中心 | 汶上街道 | 10kV安达东线 | 10kV安达东线天龙市场3号箱变配变 | 400 | 0
212 | 汶上县 | 城区供电中心 | 汶上街道 | 10kV西环线 | 10kV西环线66G盛世华城南箱变配电变压器 | 800 | 0
213 | 汶上县 | 城区供电中心 | 汶上街道 | 10kV城西线 | 10kV城西线03-201G凤凰西区3号箱变配变 | 630 | 504
214 | 汶上县 | 城区供电中心 | 汶上街道 | 10kV闫村线 | 10kV闫村线101G工矿小区箱变配变 | 630 | 0
215 | 汶上县 | 城区供电中心 | 汶上街道 | 10kV闫村线 | 10kV闫村线101G工矿配电室配电室1号配变 | 630 | 0
216 | 汶上县 | 城区供电中心 | 汶上街道 | 10kV智谷西线 | 10kV智谷西线佛都一期支79-11G建工小区南箱变配变 | 1000 | 0
217 | 汶上县 | 城区供电中心 | 汶上街道 | 10kV智谷东线 | 10kV东关线公路局支60-02G建工小区北箱变配变 | 630 | 0
218 | 汶上县 | 城区供电中心 | 汶上街道 | 10kV东环线 | 10kV东环线东湖佳苑北区北箱变配电变压器 | 630 | 0
219 | 汶上县 | 城区供电中心 | 汶上街道 | 10kV水厂东线 | 水厂东线牛村大队二号变 | 400 | 177.95
220 | 汶上县 | 城区供电中心 | 汶上街道 | 10kV水厂东线 | 10kV水厂东线牛村南台2号台变 | 400 | 239.91
221 | 汶上县 | 城区供电中心 | 汶上街道 | 10kV东环线 | 10kV东环线东湖佳苑北区南箱变配电变压器 | 630 | 0
222 | 汶上县 | 城区供电中心 | 汶上街道 | 10kV城东线 | 10kV城东线102G生产资料家属院箱变配电变压器 | 630 | 504
223 | 汶上县 | 城区供电中心 | 汶上街道 | 10kV城东线 | 10kV城东线物资局2号台架变 | 400 | 320
224 | 汶上县 | 城区供电中心 | 汶上街道 | 10kV西环线 | 10kV西环线前周照明2台架变 | 400 | 0
225 | 汶上县 | 城区供电中心 | 汶上街道 | 10kV智谷东线 | 10kV东关线60-06+1G中玮名门配电室1号配电变压器 | 1000 | 0
226 | 汶上县 | 城区供电中心 | 汶上街道 | 10kV智谷东线 | 10kV智谷东线贵和苑（西区）1号配电室配电室4号配变 | 1250 | 0
227 | 汶上县 | 城区供电中心 | 汶上街道 | 10kV智谷东线 | 10kV智谷东线贵和苑（西区）1号配电室配电室4号配变 | 1250 | 0
228 | 汶上县 | 城区供电中心 | 汶上街道 | 10kV智谷东线 | 10kV智谷东线贵和苑（西区）2号配电室2号配变 | 1000 | 0
229 | 汶上县 | 城区供电中心 | 汶上街道 | 10kV智谷东线 | 10kV智谷东线贵和苑（西区）2号配电室2号配变 | 1000 | 0
230 | 汶上县 | 城区供电中心 | 汶上街道 | 10kV智谷东线 | 10kV智谷东线贵和苑（西区）3号配电室配电室2号配变 | 1250 | 0
231 | 汶上县 | 城区供电中心 | 汶上街道 | 10kV智谷东线 | 10kV智谷东线贵和苑（西区）3号配电室配电室2号配变 | 1250 | 0
232 | 汶上县 | 城区供电中心 | 汶上街道 | 10kV明星东线 | 10kV明星东线一中家属院支32-06G汶上一中东家属院箱变配电变压器 | 400 | 320
233 | 汶上县 | 城区供电中心 | 汶上街道 | 10kV明星西线 | 10kV明星西线29G广电家属院箱变配电变压器 | 630 | 504
234 | 汶上县 | 城区供电中心 | 汶上街道 | 10kV城东线 | 10kV城东线102G汽车九队家属院箱变配电变压器 | 400 | 320
235 | 汶上县 | 城区供电中心 | 汶上街道 | 10kV林庄线 | 10kV林庄线51G理想花园配电室1号配变 | 1000 | 0
236 | 汶上县 | 城区供电中心 | 汶上街道 | 10kV坝口线 | 10kV坝口线27G海棠园配电室1号配变 | 1000 | 0
237 | 汶上县 | 城区供电中心 | 汶上街道 | 10kV明星东线 | 10kV明星东线一中家属院支32-02G汶上一中西家属院箱变配电变压器 | 630 | 504
238 | 汶上县 | 城区供电中心 | 汶上街道 | 10kV宝相线 | 10kV宝相线水利局支27-05-01G城关教办家属院西箱变配电变压器 | 630 | 0
239 | 汶上县 | 城区供电中心 | 汶上街道 | 10kV城中线 | 10kV城中线信用社支17-05G外贸家属院南台架变 | 400 | 320
240 | 汶上县 | 城区供电中心 | 汶上街道 | 10kV明星西线 | 10kV明星西线30G工商局邮电局家属院配电室配电变压器 | 630 | 504
241 | 汶上县 | 城区供电中心 | 汶上街道 | 10kV宝相线 | 10kV宝相线水利局支27-05-01G城关教办家属院东箱变配电变压器 | 400 | 0
242 | 汶上县 | 城区供电中心 | 汶上街道 | 10kV姬沟线 | 10kV西环线黄金水岸支59-14G圣泽花园箱变配电变压器 | 630 | 0
243 | 汶上县 | 城区供电中心 | 汶上街道 | 10kV智谷东线 | 10kV智谷东线公路局支60-05G麻纺厂家属院台架变 | 400 | 0
244 | 汶上县 | 城区供电中心 | 汶上街道 | 10kV城中线 | 10kV城中线信用社支17-05G外贸家属院北箱变配电变压器 | 630 | 504
245 | 汶上县 | 城区供电中心 | 汶上街道 | 10kV城中线 | 10kV城中线4G明星小区（西区）台架变 | 400 | 320
246 | 汶上县 | 城区供电中心 | 汶上街道 | 10kV林庄线 | 10kV林庄线27-19-01-401G县医院西家属院箱变配电变压器 | 630 | 0
247 | 汶上县 | 城区供电中心 | 汶上街道 | 10kV林庄线 | 10kV林庄线27-19-01-401G县医院东家属院台架变 | 400 | 0
248 | 汶上县 | 城区供电中心 | 汶上街道 | 10kV南环东线 | 10kV南环东线慧园小区(四)1号变压器 | 800 | 640
249 | 汶上县 | 城区供电中心 | 汶上街道 | 10kV姬沟线 | 10kV姬沟线泉河丽景一期西区1号变 | 800 | 0
250 | 汶上县 | 城区供电中心 | 汶上街道 | 10kV姬沟线 | 10kV姬沟线泉河丽景一期东区1号变 | 1000 | 0
251 | 汶上县 | 城区供电中心 | 汶上街道 | 10kV智谷东线 | 10kV智谷东线68G中玮新城3号配电室配电室4号配变 | 1000 | 0
252 | 汶上县 | 城区供电中心 | 汶上街道 | 10kV明星西线 | 明星西线19-201G凤凰东区配电室配电室2号配变 | 630 | 504
253 | 汶上县 | 城区供电中心 | 汶上街道 | 10kV明星西线 | 明星西线19-201G凤凰东区配电室配电室1号配变 | 630 | 504
254 | 汶上县 | 城区供电中心 | 汶上街道 | 10kV闫村线 | 10kV闫村线101G工矿小区配电室2号配电变压器(副本) | 630 | 0
255 | 汶上县 | 城区供电中心 | 汶上街道 | 10kV明星西线 | 10kV明星西线19-201G凤凰东区1号箱变配电变压器 | 630 | 504
256 | 汶上县 | 城区供电中心 | 汶上街道 | 10kV明星西线 | 10kV明星西线19-201G凤凰东区2号箱变配电变压器 | 630 | 504
257 | 汶上县 | 城区供电中心 | 汶上街道 | 10kV闫村线 | 10kV闫村线坝口小区1号配电室5号变 | 1000 | 0
258 | 汶上县 | 城区供电中心 | 汶上街道 | 10kV闫村线 | 10kV闫村线坝口小区1号配电室3号变 | 1000 | 0
259 | 汶上县 | 城区供电中心 | 汶上街道 | 10kV智谷东线 | 10kV智谷东线56G幸福公馆1号配电室1号配电变压器 | 1250 | 0
260 | 汶上县 | 城区供电中心 | 汶上街道 | 10kV智谷东线 | 10kV智谷东线56G幸福公馆2号配电室1号配电变压器 | 1000 | 0
261 | 汶上县 | 城区供电中心 | 汶上街道 | 10kV明星东线 | 10kV明星东线南市街支32-03-03-01G小楼东区1号箱变配电变压器 | 630 | 504
262 | 汶上县 | 城区供电中心 | 汶上街道 | 10kV明星东线 | 10kV明星东线南市街支32-03-03-01G小楼东区2号箱变配电变压器 | 630 | 504
263 | 汶上县 | 城区供电中心 | 汶上街道 | 10kV智谷东线 | 10kV智谷东线56G幸福公馆2号配电室3号配电变压器 | 800 | 0
264 | 汶上县 | 城区供电中心 | 汶上街道 | 10kV城西线 | 10kV城西线03-201G凤凰西区1号箱变配电变压器 | 630 | 504
265 | 汶上县 | 城区供电中心 | 汶上街道 | 10kV城西线 | 10kV城西线03-201G凤凰西区4号箱变配电变压器 | 630 | 504
266 | 汶上县 | 城区供电中心 | 汶上街道 | 10kV林庄线 | 10kV林庄线27-17G西城明珠一二期东配电室2号配变 | 1000 | 0
267 | 汶上县 | 城区供电中心 | 汶上街道 | 10kV林庄线 | 10kV林庄线27-17G西城明珠一二期东配电室1号配变 | 1000 | 0
268 | 汶上县 | 城区供电中心 | 汶上街道 | 10kV明星东线 | 10kV明星东线南市街支32-03-03G小楼西区配电室配电变压器 | 630 | 504
269 | 汶上县 | 城区供电中心 | 汶上街道 | 10kV智谷东线 | 10kV智谷东线68G中玮新城2号配电室3号配变 | 1000 | 0
270 | 汶上县 | 城区供电中心 | 汶上街道 | 10kV智谷西线 | 10kV智谷西线贵和苑（东区）1号配电室4号配变 | 2000 | 0
271 | 汶上县 | 城区供电中心 | 汶上街道 | 10kV智谷西线 | 10kV智谷西线贵和苑（东区）1号配电室4号配变 | 2000 | 0
272 | 汶上县 | 城区供电中心 | 汶上街道 | 10kV智谷西线 | 10kV智谷西线贵和苑（东区）2号配电室2号配变 | 1260 | 0
273 | 汶上县 | 城区供电中心 | 汶上街道 | 10kV智谷西线 | 10kV智谷西线贵和苑（东区）2号配电室2号配变 | 1260 | 0
274 | 汶上县 | 城区供电中心 | 汶上街道 | 10kV林庄线 | 10kV林庄线27-17G西城明珠一二期西配电室2号配变 | 800 | 0
275 | 汶上县 | 城区供电中心 | 汶上街道 | 10kV安达东线 | 10kV安达东线文博家园1号配电室配电室2号配变 | 2000 | 0
276 | 汶上县 | 城区供电中心 | 汶上街道 | 10kV安达东线 | 10kV安达东线文博家园1号配电室配电室2号配变 | 2000 | 0
277 | 汶上县 | 城区供电中心 | 汶上街道 | 10kV安达东线 | 10kV安达东线文博家园2号配电室配电室2号配变 | 1000 | 0
278 | 汶上县 | 城区供电中心 | 汶上街道 | 10kV林庄线 | 10kV林庄线27-17G西城明珠一二期西配电室1号配变 | 800 | 0
279 | 汶上县 | 城区供电中心 | 汶上街道 | 10kV智谷东线 | 10kV智谷东线68G中玮新城1号配电室4号配变 | 1000 | 0
280 | 汶上县 | 城区供电中心 | 汶上街道 | 10kV东环线 | 10kV东环线56G小楼二期配电室1号配变 | 630 | 0
281 | 汶上县 | 城区供电中心 | 汶上街道 | 10kV东环线 | 10kV东环线56G小楼二期配电室2号配变 | 630 | 0
282 | 汶上县 | 城区供电中心 | 汶上街道 | 10kV槚柏线 | 10kV槚柏线88G汶上一中东校区家属院台架变 | 400 | 0
283 | 汶上县 | 城区供电中心 | 汶上街道 | 10kV明星东线 | 10kV明星东线南市街支32-03-01G六建小区箱变配电变压器 | 400 | 320
284 | 汶上县 | 城区供电中心 | 汶上街道 | 10kV城东线 | 10kV城东线102G糖茶公司家属院台架变 | 400 | 320
285 | 汶上县 | 城区供电中心 | 汶上街道 | 10kV城西线 | 10kV城西线03-201G凤凰西区2号箱变配变 | 630 | 504
286 | 汶上县 | 城区供电中心 | 汶上街道 | 10kV宝相线 | 10kV宝相线22-01G宝相花园西箱变配电变压器 | 400 | 0
287 | 汶上县 | 城区供电中心 | 汶上街道 | 10kV宝相线 | 10kV宝相线22-01G宝相花园东箱变配电变压器 | 630 | 0
288 | 汶上县 | 城区供电中心 | 汶上街道 | 10kV宝相线 | 10kV宝相线实验小学家属院台架变 | 400 | 0
289 | 汶上县 | 城区供电中心 | 汶上街道 | 10kV林庄线 | 10kV林庄线光荣路支27-23G西红园北箱变配电变压器 | 630 | 0
290 | 汶上县 | 城区供电中心 | 汶上街道 | 10kV林庄线 | 10kV林庄线光荣路支27-23G西红园南箱变配电变压器 | 400 | 0
291 | 汶上县 | 城区供电中心 | 汶上街道 | 10kV城中线 | 10kV城中线信用社支17-06-201G人民商场箱变配电变压器 | 400 | 320
292 | 汶上县 | 城区供电中心 | 汶上街道 | 10kV东关线 | 10kV东关线东关社区2号配电室4号变 | 1000 | 0
293 | 汶上县 | 城区供电中心 | 汶上街道 | 10kV东关线 | 10kV东关线东关社区2号配电室6号变 | 1000 | 0
294 | 汶上县 | 城区供电中心 | 汶上街道 | 10kV所庄线 | 东和园社区城关片区1配电变压器 | 1250 | 1000
295 | 汶上县 | 城区供电中心 | 汶上街道 | 10kV精良线 | 隅首公变 | 315 | 0
296 | 汶上县 | 城区供电中心 | 汶上街道 | 10kV南环东线 | 永续 | 1000 | 800
297 | 汶上县 | 城区供电中心 | 汶上街道 | 10kV海纬Ⅱ线 | 10kV水厂西线阙庄南台 | 400 | 0
298 | 汶上县 | 城区供电中心 | 汶上街道 | 10kV槚柏线 | 东贾东台架 | 500 | 0
299 | 汶上县 | 城区供电中心 | 汶上街道 | 10kV闫村线 | 佛都公馆1 | 800 | 0
300 | 汶上县 | 城区供电中心 | 汶上街道 | 10kV圣桥线 | 10kV圣桥线疃里西台架 | 400 | 0
301 | 汶上县 | 城区供电中心 | 汶上街道 | 10kV南门线 | 南门开发区 | 400 | 320
302 | 汶上县 | 城区供电中心 | 汶上街道 | 10kV西环线 | 吉祥佳苑北区 | 1000 | 0
303 | 汶上县 | 城区供电中心 | 汶上街道 | 10kV智谷东线 | 10kV智谷东线渠庄户3号台区 | 400 | 0
304 | 汶上县 | 城区供电中心 | 汶上街道 | 10kV圣桥线 | 10kV圣桥线中周村1 | 400 | 0
305 | 汶上县 | 城区供电中心 | 汶上街道 | 10kV辛店线 | 10kV南环西线路街台区公变 | 200 | 0
306 | 汶上县 | 城区供电中心 | 汶上街道 | 10kV水厂西线 | 10kV水厂西线李岗河东5号台架 | 400 | 0
307 | 汶上县 | 城区供电中心 | 汶上街道 | 10kV圣桥线 | 10kV圣桥线柳杭中台 | 400 | 0
308 | 汶上县 | 城区供电中心 | 汶上街道 | 10kV圣桥线 | 10kV圣桥线前周3号 | 400 | 0
309 | 汶上县 | 城区供电中心 | 汶上街道 | 10kV西环线 | 路街社区#3公变 | 800 | 0
310 | 汶上县 | 城区供电中心 | 汶上街道 | 10kV闫村线 | 10kV南环西线安居佳苑小区2号公变 | 800 | 0
311 | 汶上县 | 城区供电中心 | 汶上街道 | 10kV城中线 | 盐务局公变 | 400 | 320
312 | 汶上县 | 城区供电中心 | 汶上街道 | 10kV宝相线 | 鲁兴迪尔（长乐湖北区2号） | 1000 | 0
313 | 汶上县 | 城区供电中心 | 汶上街道 | 10kV东关线 | 自来水厂东台架 | 400 | 0
314 | 汶上县 | 城区供电中心 | 汶上街道 | 10kV闫村线 | 10kV闫村线坝口小区2号配电室1号变 | 1000 | 0
315 | 汶上县 | 城区供电中心 | 汶上街道 | 10kV闫村线 | 10kV闫村线坝口小区1号配电室2号变 | 1000 | 0
316 | 汶上县 | 城区供电中心 | 汶上街道 | 10kV闫村线 | 10kV南环西线安居佳苑小区1号公变 | 800 | 0
317 | 汶上县 | 城区供电中心 | 汶上街道 | 10kV西关线 | 劳动保险公变 | 500 | 0
318 | 汶上县 | 城区供电中心 | 汶上街道 | 10kV林庄线 | 前周 照明 | 400 | 0
319 | 汶上县 | 城区供电中心 | 汶上街道 | 10kV柳杭线 | 伊海村西台 | 200 | 0
320 | 汶上县 | 城区供电中心 | 汶上街道 | 10kV西关线 | 10kV西关线长乐湖北区西配电室2号配电变压器 | 800 | 0
321 | 汶上县 | 城区供电中心 | 汶上街道 | 10kV宝相线 | 中都市场西公变 | 400 | 0
322 | 汶上县 | 城区供电中心 | 汶上街道 | 10kV阳光线 | 吉市口北区箱变2号配电变压器 | 1000 | 0
323 | 汶上县 | 城区供电中心 | 汶上街道 | 10kV阳光线 | 吉市口佳苑南区3号箱变配电变压器 | 1000 | 0
324 | 汶上县 | 城区供电中心 | 汶上街道 | 10kV安达东线 | 新博佳苑（隅首） | 500 | 0
325 | 汶上县 | 城区供电中心 | 汶上街道 | 10kV林庄线 | 亲水湾二期 | 750 | 0
326 | 汶上县 | 城区供电中心 | 汶上街道 | 10kV隅首线 | 圣泽国际大厦1 | 1250 | 0
327 | 汶上县 | 城区供电中心 | 汶上街道 | 10kV水厂东线 | 10kV水厂东线牛村大队1号变 | 630 | 476.3
328 | 汶上县 | 城区供电中心 | 汶上街道 | 10kV西环线 | 10kV西环线万科苑小区1号 | 800 | 0
329 | 汶上县 | 城区供电中心 | 汶上街道 | 10kV柳杭线 | 10kV柳杭线伊海北台 | 200 | 0
330 | 汶上县 | 城区供电中心 | 汶上街道 | 10kV新政线 | 阳光盈城1号配电室3号配电变压器 | 1000 | 800
331 | 汶上县 | 城区供电中心 | 汶上街道 | 10kV西环线 | 吉祥花园小区#4公变 | 630 | 0
332 | 汶上县 | 城区供电中心 | 汶上街道 | 10kV西环线 | 10kV西环线新天地小区1号变 | 1000 | 0
333 | 汶上县 | 城区供电中心 | 汶上街道 | 10kV闫村线 | 颐景国际小区公变2 | 1000 | 0
334 | 汶上县 | 城区供电中心 | 汶上街道 | 10kV闫村线 | 颐景国际小区公变2 | 1000 | 0
335 | 汶上县 | 城区供电中心 | 汶上街道 | 10kV精良线 | 北门六队新台架 | 200 | 0
336 | 汶上县 | 城区供电中心 | 汶上街道 | 10kV东关线 | 10kV东关线东关社区2号配电室1号变 | 1000 | 0
337 | 汶上县 | 城区供电中心 | 汶上街道 | 10kV南门线 | 明星小区 | 500 | 400
338 | 汶上县 | 城区供电中心 | 汶上街道 | 10kV东关线 | 圣泽公变 | 315 | 0
339 | 汶上县 | 城区供电中心 | 汶上街道 | 10kV宝相线 | 南门十队 | 400 | 0
340 | 汶上县 | 城区供电中心 | 汶上街道 | 10kV新政线 | 阳光盈城2号配电室2号配电变压器 | 1000 | 800
341 | 汶上县 | 城区供电中心 | 汶上街道 | 10kV新政线 | 阳光盈城2号配电室1号配电变压器 | 1000 | 800
342 | 汶上县 | 城区供电中心 | 汶上街道 | 10kV新政线 | 阳光盈城3号配电室1号配电变压器 | 1000 | 800
343 | 汶上县 | 城区供电中心 | 汶上街道 | 10kV南环东线 | 10kV南环东线园丁名邸配电室2号配电变压器 | 1250 | 1000
344 | 汶上县 | 城区供电中心 | 汶上街道 | 10kV南环东线 | 永续4 | 1000 | 800
345 | 汶上县 | 城区供电中心 | 汶上街道 | 10kV西环线 | 林庄北台架 | 160 | 0
346 | 汶上县 | 城区供电中心 | 汶上街道 | 10kV城西线 | 10kV城西线长乐湖南区东配电室1号配电变压器 | 800 | 637
347 | 汶上县 | 城区供电中心 | 汶上街道 | 10kV城西线 | 10kV城西线长乐湖南区东配电室1号配电变压器 | 800 | 637
348 | 汶上县 | 城区供电中心 | 汶上街道 | 10kV槚柏线 | 东贾照明 | 315 | 0
349 | 汶上县 | 城区供电中心 | 汶上街道 | 10kV圣桥线 | 后周照明公变 | 400 | 0
350 | 汶上县 | 城区供电中心 | 汶上街道 | 10kV精良线 | 南门北台 | 630 | 0
351 | 汶上县 | 城区供电中心 | 汶上街道 | 10kV林庄线 | 10kV林庄线亲水湾一期3号配电变压器 | 1000 | 0
352 | 汶上县 | 城区供电中心 | 汶上街道 | 10kV南环东线 | 园丁名邸小区2-1 | 630 | 504
353 | 汶上县 | 城区供电中心 | 汶上街道 | 10kV城西线 | 10kV城西线长乐湖南区西配电室2号配电变压器 | 800 | 640
354 | 汶上县 | 城区供电中心 | 汶上街道 | 10kV精良线 | 西门七队照明 | 200 | 0
355 | 汶上县 | 城区供电中心 | 汶上街道 | 10kV南环东线 | 永续新福慧2箱变主 | 800 | 640
356 | 汶上县 | 城区供电中心 | 汶上街道 | 10kV姬沟线 | 计划生育局 | 400 | 0
357 | 汶上县 | 城区供电中心 | 汶上街道 | 10kV城中线 | 十七中公变 | 315 | 224.3
358 | 汶上县 | 城区供电中心 | 汶上街道 | 10kV南门线 | 国税局公变 | 315 | 252
359 | 汶上县 | 城区供电中心 | 汶上街道 | 10kV东环线 | 东湖佳苑南区#1 | 800 | 0
360 | 汶上县 | 城区供电中心 | 汶上街道 | 10kV西环线 | 吉祥花园#2变 | 800 | 0
361 | 汶上县 | 城区供电中心 | 汶上街道 | 10kV隅首线 | 百合园3# | 800 | 0
362 | 汶上县 | 城区供电中心 | 汶上街道 | 10kV西环线 | 吉祥花园1号箱变 | 800 | 0
363 | 汶上县 | 城区供电中心 | 汶上街道 | 10kV姬沟线 | 姬沟3号变 | 800 | 0
364 | 汶上县 | 城区供电中心 | 汶上街道 | 10kV姬沟线 | 姬沟3号变 | 800 | 0
365 | 汶上县 | 城区供电中心 | 汶上街道 | 10kV槚柏线 | 苑庄周村5号台架 | 200 | 0
366 | 汶上县 | 城区供电中心 | 汶上街道 | 10kV柳杭线 | 阙庄北台 | 400 | 0
367 | 汶上县 | 城区供电中心 | 汶上街道 | 10kV精良线 | 南门南台 | 630 | 0
368 | 汶上县 | 城区供电中心 | 汶上街道 | 10kV柳杭线 | 疃里村中台架 | 400 | 0
369 | 汶上县 | 城区供电中心 | 汶上街道 | 10kV西关线 | 10kV西关线长乐湖北区东配电室2号配电变压器 | 800 | 0
370 | 汶上县 | 城区供电中心 | 汶上街道 | 10kV城东线 | 10kV城东线镇中公变 | 500 | 381
371 | 汶上县 | 城区供电中心 | 汶上街道 | 10kV林庄线 | 林庄回迁1号 | 800 | 0
372 | 汶上县 | 城区供电中心 | 汶上街道 | 10kV姬沟线 | 姬沟1号变 | 800 | 0
373 | 汶上县 | 城区供电中心 | 汶上街道 | 10kV精良线 | 房家园 | 630 | 0
374 | 汶上县 | 城区供电中心 | 汶上街道 | 10kV圣桥线 | 10kV圣桥线后周北台 | 400 | 0
375 | 汶上县 | 城区供电中心 | 汶上街道 | 10kV圣桥线 | 草桥 | 400 | 0
376 | 汶上县 | 城区供电中心 | 汶上街道 | 10kV东环线 | 陈闸照明 | 400 | 0
377 | 汶上县 | 城区供电中心 | 汶上街道 | 10kV阳光线 | 吉市口北区箱变4号配电变压器 | 1000 | 0
378 | 汶上县 | 城区供电中心 | 汶上街道 | 10kV柳杭线 | 伊海村北照明 | 200 | 0
379 | 汶上县 | 城区供电中心 | 汶上街道 | 10kV林庄线 | 国奥华府二期#2变 | 1000 | 0
380 | 汶上县 | 城区供电中心 | 汶上街道 | 10kV西环线 | 棉厂西家属院内 | 100 | 0
381 | 汶上县 | 城区供电中心 | 汶上街道 | 10kV阳光线 | 吉市口佳苑南区2号箱变配电变压器 | 1000 | 0
382 | 汶上县 | 城区供电中心 | 汶上街道 | 10kV阳光线 | 吉市口北区配电室6号配电变压器 | 1000 | 0
383 | 汶上县 | 城区供电中心 | 汶上街道 | 10kV所庄线 | 东和园社区城关片区5号变 | 1000 | 800
384 | 汶上县 | 城区供电中心 | 汶上街道 | 10kV所庄线 | 东和园社区城关片区5号变 | 1000 | 800
385 | 汶上县 | 城区供电中心 | 汶上街道 | 10kV水厂东线 | 10kV水厂东线检察院家属院配变 | 500 | 400
386 | 汶上县 | 城区供电中心 | 汶上街道 | 10kV林庄线 | 光荣路公变 | 500 | 0
387 | 汶上县 | 城区供电中心 | 汶上街道 | 10kV姬沟线 | 西和园（东） | 800 | 0
388 | 汶上县 | 城区供电中心 | 汶上街道 | 10kV智谷东线 | 庄户照明 | 315 | 0
389 | 汶上县 | 城区供电中心 | 汶上街道 | 10kV精良线 | 北门六七队 | 315 | 0
390 | 汶上县 | 城区供电中心 | 汶上街道 | 10kV南环东线 | 慧园小区（二）3 | 800 | 640
391 | 汶上县 | 城区供电中心 | 汶上街道 | 10kV南环东线 | 慧园小区（二）3 | 800 | 640
392 | 汶上县 | 城区供电中心 | 汶上街道 | 10kV柳杭线 | 10kV柳杭线伊海南台 | 200 | 0
393 | 汶上县 | 城区供电中心 | 汶上街道 | 10kV闫村线 | 10kV闫村线安居佳苑二期1号变 | 1000 | 0
394 | 汶上县 | 城区供电中心 | 汶上街道 | 10kV西关线 | 10kV西关线圣地华府5号楼1号变 | 630 | 0
395 | 汶上县 | 城区供电中心 | 汶上街道 | 10kV林庄线 | 10kV姬沟线西城明珠1号变配变 | 1000 | 0
396 | 汶上县 | 城区供电中心 | 汶上街道 | 10kV隅首线 | 10kV隅首线西贾北台架 | 400 | 0
397 | 汶上县 | 城区供电中心 | 汶上街道 | 10kV冯庄线 | 10kV冯庄线观澜国际三期2号配变 | 1250 | 1000
398 | 汶上县 | 城区供电中心 | 汶上街道 | 10kV冯庄线 | 10kV冯庄线观澜国际三期2号配变 | 1250 | 1000
399 | 汶上县 | 城区供电中心 | 汶上街道 | 10kV柳杭线 | 10kV柳杭线周村南台 | 400 | 0
400 | 汶上县 | 城区供电中心 | 汶上街道 | 10kV水厂西线 | 10kV水厂西线李岗1配电室配电变压器 | 400 | 0
401 | 汶上县 | 城区供电中心 | 汶上街道 | 10kV精良线 | 食品公司 | 630 | 0
402 | 汶上县 | 城区供电中心 | 汶上街道 | 10kV阳光线 | 吉市口东台 | 1600 | 0
403 | 汶上县 | 城区供电中心 | 汶上街道 | 10kV槚柏线 | 10kV槚柏线苑庄周村配电室配电变压器 | 315 | 0
404 | 汶上县 | 城区供电中心 | 汶上街道 | 10kV槚柏线 | 东贾照明 | 400 | 0
405 | 汶上县 | 城区供电中心 | 汶上街道 | 10kV姬沟线 | 泉河丽景一期西区2号变 | 800 | 0
406 | 汶上县 | 城区供电中心 | 汶上街道 | 10kV城西线 | 10kV城西线礼佛大道南台 | 630 | 504
407 | 汶上县 | 城区供电中心 | 汶上街道 | 10kV圣桥线 | 10kV圣桥线中周大队 | 200 | 0
408 | 汶上县 | 城区供电中心 | 汶上街道 | 10kV圣桥线 | 祥云社区 | 500 | 0
409 | 汶上县 | 城区供电中心 | 汶上街道 | 10kV林庄线 | 国奥华府1 | 1000 | 0
410 | 汶上县 | 城区供电中心 | 汶上街道 | 10kV槚柏线 | 10kV槚柏线西贾照明 | 315 | 0
411 | 汶上县 | 城区供电中心 | 汶上街道 | 10kV槚柏线 | 10kV槚柏线东贾圣泽大街南台架 | 400 | 0
412 | 汶上县 | 城区供电中心 | 汶上街道 | 10kV槚柏线 | 10kV槚柏线西贾105西台架变 | 315 | 0
413 | 汶上县 | 城区供电中心 | 汶上街道 | 10kV槚柏线 | 东贾（南台） | 315 | 0
414 | 汶上县 | 城区供电中心 | 汶上街道 | 10kV阳光线 | 吉市口佳苑南区1号箱变配电变压器 | 800 | 0
415 | 汶上县 | 城区供电中心 | 汶上街道 | 10kV宝相线 | 党校家属院计量点 | 630 | 0
416 | 汶上县 | 城区供电中心 | 汶上街道 | 10kV柳杭线 | 阙庄东台 | 400 | 0
417 | 汶上县 | 城区供电中心 | 汶上街道 | 10kV西关线 | 前周四队照明 | 400 | 0
418 | 汶上县 | 城区供电中心 | 汶上街道 | 10kV隅首线 | 百合园1# | 750 | 0
419 | 汶上县 | 城区供电中心 | 汶上街道 | 10kV东环线 | 百合园6# | 800 | 0
420 | 汶上县 | 城区供电中心 | 汶上街道 | 10kV城东线 | 10kV城东线国土局2号变 | 400 | 320
421 | 汶上县 | 城区供电中心 | 汶上街道 | 10kV海纬Ⅱ线 | 10kV柳杭线阙庄6号公变 | 200 | 0
422 | 汶上县 | 城区供电中心 | 汶上街道 | 10kV西环线 | 10kV西环线尚书院小区2号配电室3号变 | 800 | 0
423 | 汶上县 | 城区供电中心 | 汶上街道 | 10kV西环线 | 10kV西环线尚书院小区2号配电室3号变 | 800 | 0
424 | 汶上县 | 城区供电中心 | 汶上街道 | 10kV圣桥线 | 10kV圣桥线疃里7号公变 | 400 | 0
425 | 汶上县 | 城区供电中心 | 汶上街道 | 10kV西环线 | 路街社区#5公变 | 800 | 0
426 | 汶上县 | 城区供电中心 | 汶上街道 | 10kV柳杭线 | 10kV柳杭线阙庄5号公变 | 200 | 0
427 | 汶上县 | 城区供电中心 | 汶上街道 | 10kV安达东线 | 10kV隅首线天龙市场2号变 | 500 | 0
428 | 汶上县 | 城区供电中心 | 汶上街道 | 10kV水厂西线 | 10kV水厂西线李岗4号台区 | 400 | 0
429 | 汶上县 | 城区供电中心 | 汶上街道 | 10kV宝相线 | 10kV宝相线党校新台区 | 400 | 0
430 | 汶上县 | 城区供电中心 | 汶上街道 | 10kV智谷东线 | 渠庄户2号台区 | 400 | 0
431 | 汶上县 | 城区供电中心 | 汶上街道 | 10kV隅首线 | 10kV隅首线百合苑配电室2号间隔2配电变压器 | 1600 | 0
432 | 汶上县 | 城区供电中心 | 汶上街道 | 10kV隅首线 | 10kV隅首线百合苑配电室2号间隔2配电变压器 | 1600 | 0
433 | 汶上县 | 城区供电中心 | 汶上街道 | 10kV东关线 | 10kV东关线乡镇企业局家属院 | 200 | 0
434 | 汶上县 | 城区供电中心 | 汶上街道 | 10kV柳杭线 | 10kV柳杭线周村 | 400 | 0
435 | 汶上县 | 城区供电中心 | 汶上街道 | 10kV圣桥线 | 10kV圣桥线柳杭南台 | 400 | 0
436 | 汶上县 | 城区供电中心 | 汶上街道 | 10kV南环东线 | 慧园小区（四）5 | 800 | 640
437 | 汶上县 | 城区供电中心 | 汶上街道 | 10kV隅首线 | 联华商厦S11－M | 315 | 0
438 | 汶上县 | 城区供电中心 | 汶上街道 | 10kV坝口线 | 县社织布厂台区 | 250 | 0
439 | 汶上县 | 城区供电中心 | 汶上街道 | 10kV东环线 | 小楼西台 | 315 | 0
440 | 汶上县 | 城区供电中心 | 汶上街道 | 10kV辛店线 | 闫村回迁南区变压器1 | 1000 | 0
441 | 汶上县 | 城区供电中心 | 汶上街道 | 10kV柳杭线 | 疃里敬老院台区 | 400 | 0
442 | 汶上县 | 城区供电中心 | 汶上街道 | 10kV姬沟线 | 泉河丽景一期东区2号变 | 1000 | 0
443 | 汶上县 | 城区供电中心 | 汶上街道 | 10kV安达西线 | 东门居委会东台 | 630 | 0
444 | 汶上县 | 城区供电中心 | 汶上街道 | 10kV南环东线 | 园丁名邸小区2-2 | 630 | 504
445 | 汶上县 | 城区供电中心 | 汶上街道 | 10kV隅首线 | 圣泽国际大厦3 | 1250 | 0
446 | 汶上县 | 城区供电中心 | 汶上街道 | 10kV圣桥线 | 10kV圣桥线疃里东台 | 400 | 0
447 | 汶上县 | 城区供电中心 | 汶上街道 | 10kV水厂西线 | 李岗 | 315 | 0
448 | 汶上县 | 城区供电中心 | 汶上街道 | 10kV水厂东线 | 县社 | 400 | 320
449 | 汶上县 | 城区供电中心 | 汶上街道 | 10kV智谷西线 | 陈闸 | 400 | 0
450 | 汶上县 | 城区供电中心 | 汶上街道 | 10kV城东线 | 10kV城东线南门新村北台 | 315 | 0
451 | 汶上县 | 城区供电中心 | 汶上街道 | 10kV南环东线 | 园丁名邸小区1-2 | 800 | 640
452 | 汶上县 | 城区供电中心 | 汶上街道 | 10kV所庄线 | 东和园社区城关片区9号变 | 1000 | 800
453 | 汶上县 | 城区供电中心 | 汶上街道 | 10kV所庄线 | 东和园社区城关片区9号变 | 1000 | 800
454 | 汶上县 | 城区供电中心 | 汶上街道 | 10kV宝相线 | 迎宾楼公变 | 400 | 0
455 | 汶上县 | 城区供电中心 | 汶上街道 | 10kV冯庄线 | 10kV冯庄线智能大厦B1台区 | 1000 | 800
456 | 汶上县 | 城区供电中心 | 汶上街道 | 10kV冯庄线 | 10kV冯庄线智能大厦B1台区 | 1000 | 800
457 | 汶上县 | 城区供电中心 | 汶上街道 | 10kV圣桥线 | 10kV圣桥线柳杭北台 | 400 | 0
458 | 汶上县 | 城区供电中心 | 汶上街道 | 10kV水厂东线 | 10kV水厂东线牛村东台 | 400 | 202.15
459 | 汶上县 | 城区供电中心 | 汶上街道 | 10kV西环线 | 路街社区#6公变 | 800 | 0
460 | 汶上县 | 城区供电中心 | 汶上街道 | 10kV槚柏线 | 10kV槚柏线东槚7号公变 | 200 | 0
461 | 汶上县 | 城区供电中心 | 汶上街道 | 10kV安达西线 | 10kV隅首线东门居委会新台区 | 400 | 0
462 | 汶上县 | 城区供电中心 | 汶上街道 | 10kV西环线 | 路街社区#1公变 | 800 | 0
463 | 汶上县 | 城区供电中心 | 汶上街道 | 10kV西环线 | 路街社区#4公变 | 800 | 0
464 | 汶上县 | 城区供电中心 | 汶上街道 | 10kV柳杭线 | 10kV柳杭线伊海4号台区 | 200 | 0
465 | 汶上县 | 城区供电中心 | 汶上街道 | 10kV槚柏线 | 10kV槚柏线东贾6号台架 | 400 | 0
466 | 汶上县 | 城区供电中心 | 汶上街道 | 10kV槚柏线 | 10kV槚柏线西槚创业路中台架变 | 400 | 0
467 | 汶上县 | 城区供电中心 | 汶上街道 | 10kV西环线 | 10kV柳杭线华儒小镇南台 | 400 | 0
468 | 汶上县 | 城区供电中心 | 汶上街道 | 10kV冯庄线 | 10kV冯庄线观澜国际#2配电变压器 | 1250 | 1000
469 | 汶上县 | 城区供电中心 | 汶上街道 | 10kV冯庄线 | 10kV冯庄线观澜国际#3配电变压器 | 1000 | 800
470 | 汶上县 | 城区供电中心 | 汶上街道 | 10kV冯庄线 | 和谐佳苑1号配电室2号配电变压器 | 800 | 640
471 | 汶上县 | 城区供电中心 | 汶上街道 | 10kV槚柏线 | 10kV槚柏线东槚尚书路北台架变 | 400 | 0
472 | 汶上县 | 城区供电中心 | 汶上街道 | 10kV槚柏线 | 10kV槚柏线西槚创业路北台架变 | 400 | 0
473 | 汶上县 | 城区供电中心 | 汶上街道 | 10kV槚柏线 | 10kV槚柏线东槚尚书路南台架变 | 400 | 0
474 | 汶上县 | 城区供电中心 | 汶上街道 | 10kV槚柏线 | 10kV槚柏线西槚创业路南台架变 | 400 | 0
475 | 汶上县 | 城区供电中心 | 汶上街道 | 10kV林庄线 | 10kV林庄线亲水湾一期2号配电变压器 | 800 | 0
476 | 汶上县 | 城区供电中心 | 汶上街道 | 10kV槚柏线 | 10kV槚柏线东槚圣泽大街北台架变 | 400 | 0
477 | 汶上县 | 城区供电中心 | 汶上街道 | 10kV精良线 | 10k精良线农机局家属院1号变 | 630 | 0
478 | 汶上县 | 城区供电中心 | 汶上街道 | 10kV林庄线 | 10kV林庄线中青公变台架 | 400 | 0
479 | 汶上县 | 城区供电中心 | 汶上街道 | 10kV西环线 | 10kV西环线66G盛世华城配电室1号配电变压器 | 800 | 0
480 | 汶上县 | 城区供电中心 | 汶上街道 | 10kV西环线 | 10kV西环线66G盛世华城配电室2号配电变压器 | 800 | 0
481 | 汶上县 | 城区供电中心 | 汶上街道 | 10kV西环线 | 西和新城2号变压器 | 1000 | 0
482 | 汶上县 | 城区供电中心 | 汶上街道 | 10kV安达西线 | 10kV安达西线立国经典院子#1箱变变压器 | 630 | 0
483 | 汶上县 | 城区供电中心 | 汶上街道 | 10kV安达西线 | 10KV安达西线立国经典院子#5箱变变压器 | 630 | 0
484 | 汶上县 | 城区供电中心 | 汶上街道 | 10kV安达西线 | 10KV安达西线立国经典院子#6箱变变压器 | 630 | 0
485 | 汶上县 | 城区供电中心 | 汶上街道 | 10kV槚柏线 | 10kV槚柏线东槚一中东校台架 | 200 | 0
486 | 汶上县 | 义桥供电所 | 义桥镇 | 10kV义东线 | 东孙吾村 | 200 | 0
487 | 汶上县 | 义桥供电所 | 义桥镇 | 10kV义南线 | 义东 | 160 | 0
488 | 汶上县 | 义桥供电所 | 义桥镇 | 10kV义直线 | 马西照明西台 | 200 | 0
489 | 汶上县 | 义桥供电所 | 义桥镇 | 10kV义西线 | 10kV义西线古路沟3号台区 | 200 | 0
490 | 汶上县 | 义桥供电所 | 义桥镇 | 10kV义东线 | 杨街照明 | 125 | 0
491 | 汶上县 | 义桥供电所 | 义桥镇 | 10kV义西线 | 10kV义西线崔东二号 | 400 | 0
492 | 汶上县 | 义桥供电所 | 义桥镇 | 10kV义东线 | 刘学村 | 200 | 0
493 | 汶上县 | 义桥供电所 | 义桥镇 | 10kV义直线 | 10kV义直线马北村排灌1号台架变 | 100 | 0
494 | 汶上县 | 义桥供电所 | 义桥镇 | 10kV义西线 | 10kV义西线义中村排灌1号台架变 | 100 | 0
495 | 汶上县 | 义桥供电所 | 义桥镇 | 10kV义西线 | 10kV义西线豆村排灌2号台架变 | 100 | 0
496 | 汶上县 | 义桥供电所 | 义桥镇 | 10kV义南线 | 10kV义南线东芦庄村排灌3号台架变 | 100 | 0
497 | 汶上县 | 义桥供电所 | 义桥镇 | 10kV义南线 | 10kV义南线岗上村排灌2号台架变 | 100 | 0
498 | 汶上县 | 义桥供电所 | 义桥镇 | 10kV义西线 | 10kV义西线义西村排灌3号台架变 | 100 | 0
499 | 汶上县 | 义桥供电所 | 义桥镇 | 10kV义西线 | 10kV义西线义西村排灌2号台架变 | 100 | 0
500 | 汶上县 | 义桥供电所 | 义桥镇 | 10kV义西线 | 10kV义西线崔东村排灌1号台架变 | 100 | 0
501 | 汶上县 | 义桥供电所 | 义桥镇 | 10kV义西线 | 10kV义西线崔东村排灌2号台架变 | 100 | 0
502 | 汶上县 | 义桥供电所 | 义桥镇 | 10kV义南线 | 10kV义南线岗上村排灌3号台架变 | 100 | 0
503 | 汶上县 | 义桥供电所 | 义桥镇 | 10kV义东线 | 10kV义东线前张吾市场二台架变 | 200 | 0
504 | 汶上县 | 义桥供电所 | 义桥镇 | 10kV义东线 | 白店照明三 | 200 | 0
505 | 汶上县 | 义桥供电所 | 义桥镇 | 10kV义西线 | 10kV义西线义西村排灌01号台架变 | 100 | 0
506 | 汶上县 | 义桥供电所 | 义桥镇 | 10kV义直线 | 孙汪照明三 | 200 | 0
507 | 汶上县 | 义桥供电所 | 义桥镇 | 10kV义东线 | 徐学照明三 | 200 | 0
508 | 汶上县 | 义桥供电所 | 义桥镇 | 10kV义东线 | 孔楼东二 | 200 | 0
509 | 汶上县 | 义桥供电所 | 义桥镇 | 10kV义东线 | 杨学庄 | 160 | 0
510 | 汶上县 | 义桥供电所 | 义桥镇 | 10kV义直线 | 冯庄村北台 | 200 | 0
511 | 汶上县 | 义桥供电所 | 义桥镇 | 10kV义东线 | 孔楼西台2 | 200 | 0
512 | 汶上县 | 义桥供电所 | 义桥镇 | 10kV义南线 | 10kV义南线义中北台公变 | 200 | 0
513 | 汶上县 | 义桥供电所 | 义桥镇 | 10kV义直线 | 10kV义直线唐庄村排灌2号台架变 | 100 | 0
514 | 汶上县 | 义桥供电所 | 义桥镇 | 10kV义东线 | 后张吾照明三 | 200 | 0
515 | 汶上县 | 义桥供电所 | 义桥镇 | 10kV义西线 | 10kV义西线义中村排灌3号台架变 | 100 | 0
516 | 汶上县 | 义桥供电所 | 义桥镇 | 10kV义西线 | 10kV义西线李村排灌2号台架变 | 100 | 0
517 | 汶上县 | 义桥供电所 | 义桥镇 | 10kV义直线 | 10kV义直线马北村排灌2号台架变 | 160 | 0
518 | 汶上县 | 义桥供电所 | 义桥镇 | 10kV义南线 | 10kV义南线东芦庄村排灌2号台架变 | 100 | 0
519 | 汶上县 | 义桥供电所 | 义桥镇 | 10kV义南线 | 10kV义南线岗上村排灌4号台架变 | 100 | 0
520 | 汶上县 | 义桥供电所 | 义桥镇 | 10kV义直线 | 10kV义直线冯庄西台4# | 400 | 0
521 | 汶上县 | 义桥供电所 | 义桥镇 | 10kV义东线 | 东孙吾3 | 400 | 0
522 | 汶上县 | 义桥供电所 | 义桥镇 | 10kV义东线 | 刘学南台 | 200 | 0
523 | 汶上县 | 义桥供电所 | 义桥镇 | 10kV义东线 | 西孙吾南台2 | 200 | 0
524 | 汶上县 | 义桥供电所 | 义桥镇 | 10kV义东线 | 前张吾西台 | 200 | 0
525 | 汶上县 | 义桥供电所 | 义桥镇 | 10kV义西线 | 李村 | 80 | 0
526 | 汶上县 | 义桥供电所 | 义桥镇 | 10kV义西线 | 10kV义西线崔东村排灌3号台架变 | 100 | 0
527 | 汶上县 | 义桥供电所 | 义桥镇 | 10kV义西线 | 徐村 | 200 | 0
528 | 汶上县 | 义桥供电所 | 义桥镇 | 10kV义东线 | 徐学照明二 | 200 | 0
529 | 汶上县 | 义桥供电所 | 义桥镇 | 10kV义东线 | 西孙吾北台 | 160 | 0
530 | 汶上县 | 义桥供电所 | 义桥镇 | 10kV义直线 | 10kV义直线唐庄村排灌1号台架变 | 100 | 0
531 | 汶上县 | 义桥供电所 | 义桥镇 | 10kV义西线 | 10kV义西线豆村排灌1号台架变 | 100 | 0
532 | 汶上县 | 义桥供电所 | 义桥镇 | 10kV义西线 | 10kV义西线义中村排灌2号台架变 | 100 | 0
533 | 汶上县 | 义桥供电所 | 义桥镇 | 10kV义直线 | 10kV义直线马北南台 | 400 | 0
534 | 汶上县 | 义桥供电所 | 义桥镇 | 10kV义西线 | 10kV义西线柳杭头4#变压器 | 200 | 0
535 | 汶上县 | 义桥供电所 | 义桥镇 | 10kV义西线 | 10kV义西线曹村3#变压器 | 200 | 0
536 | 汶上县 | 义桥供电所 | 义桥镇 | 10kV义西线 | 豆村 | 100 | 0
537 | 汶上县 | 义桥供电所 | 义桥镇 | 10kV义东线 | 孔楼东台照明 | 200 | 0
538 | 汶上县 | 义桥供电所 | 义桥镇 | 10kV义西线 | 柳杭头 | 100 | 0
539 | 汶上县 | 义桥供电所 | 义桥镇 | 10kV义南线 | 义中 | 315 | 0
540 | 汶上县 | 义桥供电所 | 义桥镇 | 10kV义东线 | 徐学村 | 250 | 0
541 | 汶上县 | 义桥供电所 | 义桥镇 | 10kV义东线 | 后张吾照明二 | 200 | 0
542 | 汶上县 | 义桥供电所 | 义桥镇 | 10kV义西线 | 柳杭头北台 | 200 | 0
543 | 汶上县 | 义桥供电所 | 义桥镇 | 10kV义西线 | 徐村南台二 | 200 | 0
544 | 汶上县 | 义桥供电所 | 义桥镇 | 10kV义东线 | 10kV义东线兴隆庄三号（西台） | 400 | 0
545 | 汶上县 | 义桥供电所 | 义桥镇 | 10kV义北线 | 10kV义北线马东西台 | 400 | 0
546 | 汶上县 | 义桥供电所 | 义桥镇 | 10kV义西线 | 张村5# | 200 | 0
547 | 汶上县 | 义桥供电所 | 义桥镇 | 10kV义东线 | 前张吾东台 | 200 | 0
548 | 汶上县 | 义桥供电所 | 义桥镇 | 10kV义东线 | 前张吾南台 | 200 | 0
549 | 汶上县 | 义桥供电所 | 义桥镇 | 10kV义南线 | 卫生院配电室 | 630 | 0
550 | 汶上县 | 义桥供电所 | 义桥镇 | 10kV义东线 | 孔楼村 | 160 | 0
551 | 汶上县 | 义桥供电所 | 义桥镇 | 10kV义西线 | 古路沟 | 260 | 0
552 | 汶上县 | 义桥供电所 | 义桥镇 | 10kV义西线 | 古路沟 | 260 | 0
553 | 汶上县 | 义桥供电所 | 义桥镇 | 10kV义西线 | 崔东 | 160 | 0
554 | 汶上县 | 义桥供电所 | 义桥镇 | 10kV义直线 | 冯庄照明 | 250 | 0
555 | 汶上县 | 义桥供电所 | 义桥镇 | 10kV义西线 | 10kV义西线李村排灌1号台架变 | 100 | 0
556 | 汶上县 | 义桥供电所 | 义桥镇 | 10kV义南线 | 10kV义南线东芦庄村排灌1号台架变 | 100 | 0
557 | 汶上县 | 义桥供电所 | 义桥镇 | 10kV义南线 | 10kV义南线西芦庄村排灌1号台架变 | 100 | 0
558 | 汶上县 | 义桥供电所 | 义桥镇 | 10kV义南线 | 10kV义南线西芦庄1号台区 | 325 | 0
559 | 汶上县 | 义桥供电所 | 义桥镇 | 10kV义东线 | 东孙吾5# | 200 | 0
560 | 汶上县 | 义桥供电所 | 义桥镇 | 10kV义北线 | 10kV义直线孙汪照明五台区 | 200 | 0
561 | 汶上县 | 义桥供电所 | 义桥镇 | 10kV义直线 | 10kV义直线孙汪照明六台区 | 200 | 0
562 | 汶上县 | 义桥供电所 | 义桥镇 | 10kV义东线 | 10kV义东线前张吾8 | 200 | 0
563 | 汶上县 | 义桥供电所 | 义桥镇 | 10kV义直线 | 10kV义直线唐庄照明三 | 200 | 0
564 | 汶上县 | 义桥供电所 | 义桥镇 | 10kV义西线 | 古路沟2号 | 200 | 0
565 | 汶上县 | 义桥供电所 | 义桥镇 | 10kV义直线 | 马北3# | 200 | 0
566 | 汶上县 | 义桥供电所 | 义桥镇 | 10kV义直线 | 10kV义直线孙汪西台1号台架 | 400 | 0
567 | 汶上县 | 义桥供电所 | 义桥镇 | 10kV义直线 | 10kV义直线孙汪西台2号台架 | 400 | 0
568 | 汶上县 | 义桥供电所 | 义桥镇 | 10kV义东线 | 10kV义东线刘学4号南台 | 400 | 0
569 | 汶上县 | 义桥供电所 | 义桥镇 | 10kV义北线 | 10kV义直线孙汪照明4 | 200 | 0
570 | 汶上县 | 义桥供电所 | 义桥镇 | 10kV义东线 | 10kV义东线驻驾圈二号台架变 | 400 | 0
571 | 汶上县 | 义桥供电所 | 义桥镇 | 10kV义北线 | 10kV义北线沈营二号台架变 | 400 | 0
572 | 汶上县 | 义桥供电所 | 义桥镇 | 10kV义东线 | 10kV义东线后张吾小沙庄台架 | 400 | 0
573 | 汶上县 | 义桥供电所 | 义桥镇 | 10kV义东线 | 10kV义东线刘学3号北台 | 400 | 0
574 | 汶上县 | 义桥供电所 | 义桥镇 | 10kV义直线 | 10kV义直线驻架圈北台 | 400 | 0
575 | 汶上县 | 义桥供电所 | 义桥镇 | 10kV义直线 | 10kV义直线马北6号台区 | 200 | 0
576 | 汶上县 | 义桥供电所 | 义桥镇 | 10kV义东线 | 10kV义东线王村北台 | 400 | 0
577 | 汶上县 | 义桥供电所 | 义桥镇 | 10kV义南线 | 10kV义南线乡驻地中台箱变1号配变 | 400 | 0
578 | 汶上县 | 义桥供电所 | 义桥镇 | 10kV义东线 | 10kV义东线孔楼照明 | 400 | 0
579 | 汶上县 | 义桥供电所 | 义桥镇 | 10kV义北线 | 10kV义北线辛庄照明台 | 400 | 0
580 | 汶上县 | 义桥供电所 | 义桥镇 | 10kV义西线 | 10kV义西线柳杭头中台 | 200 | 0
581 | 汶上县 | 义桥供电所 | 义桥镇 | 10kV义直线 | 10kV义直线马北北台 | 200 | 0
582 | 汶上县 | 义桥供电所 | 义桥镇 | 10kV义东线 | 10kV义东线白店照明 | 400 | 0
583 | 汶上县 | 义桥供电所 | 义桥镇 | 10kV义西线 | 10kV义西线柳村照明 | 200 | 0
584 | 汶上县 | 义桥供电所 | 义桥镇 | 10kV义南线 | 10kV义南线东芦庄北照明台架 | 400 | 0
585 | 汶上县 | 义桥供电所 | 义桥镇 | 10kV义北线 | 10kV义北线工业园区1号台架变 | 200 | 0
586 | 汶上县 | 义桥供电所 | 义桥镇 | 10kV义西线 | 义西线张村6号台区 | 200 | 0
587 | 汶上县 | 义桥供电所 | 义桥镇 | 10kV义南线 | 10kV义南线乡驻地南台 | 400 | 0
588 | 汶上县 | 义桥供电所 | 义桥镇 | 10kV义北线 | 10kV义北线辛庄东台 | 400 | 0
589 | 汶上县 | 义桥供电所 | 义桥镇 | 10kV义北线 | 沈营村南台 | 400 | 0
590 | 汶上县 | 义桥供电所 | 义桥镇 | 10kV义直线 | 10kV义直线冯庄南台2 | 400 | 0
591 | 汶上县 | 义桥供电所 | 义桥镇 | 10kV义西线 | 张村北台架变 | 400 | 0
592 | 汶上县 | 义桥供电所 | 义桥镇 | 10kV义南线 | 10kV义南线沈营照明 | 400 | 0
593 | 汶上县 | 义桥供电所 | 义桥镇 | 10kV义东线 | 前张吾照明九 | 400 | 0
594 | 汶上县 | 义桥供电所 | 义桥镇 | 10kV义直线 | 10kV义直线唐庄村 | 400 | 0
595 | 汶上县 | 义桥供电所 | 义桥镇 | 10kV义直线 | 10kV义直线唐庄东台 | 400 | 0
596 | 汶上县 | 义桥供电所 | 义桥镇 | 10kV义东线 | 10kV义东线杨街西台柱上变 | 400 | 0
597 | 汶上县 | 义桥供电所 | 义桥镇 | 10kV义直线 | 冯庄照明五 | 400 | 0
598 | 汶上县 | 义桥供电所 | 义桥镇 | 10kV义南线 | 东芦庄南台 | 200 | 0
599 | 汶上县 | 义桥供电所 | 义桥镇 | 10kV义东线 | 后张吾 | 400 | 0
600 | 汶上县 | 义桥供电所 | 义桥镇 | 10kV义直线 | 马西村 | 160 | 0
601 | 汶上县 | 义桥供电所 | 义桥镇 | 10kV义东线 | 东孙吾北台 | 200 | 0
602 | 汶上县 | 义桥供电所 | 义桥镇 | 10kV义南线 | 义中南台 | 200 | 0
603 | 汶上县 | 义桥供电所 | 义桥镇 | 10kV义西线 | 义西村 | 160 | 0
604 | 汶上县 | 义桥供电所 | 义桥镇 | 10kV义北线 | 北辛庄南台照明台架 | 200 | 0
605 | 汶上县 | 义桥供电所 | 义桥镇 | 10kV义北线 | 10kV义北线马东照明台架 | 400 | 0
606 | 汶上县 | 义桥供电所 | 义桥镇 | 10kV义直线 | 10kV义直线唐庄照明四 | 200 | 0
607 | 汶上县 | 义桥供电所 | 义桥镇 | 10kV义西线 | 10kV义西线崔东4号 | 400 | 0
608 | 汶上县 | 义桥供电所 | 义桥镇 | 10kV义东线 | 10kV义东线后张吾照明四 | 200 | 0
609 | 汶上县 | 义桥供电所 | 义桥镇 | 10kV义东线 | 兴隆庄东台 | 200 | 0
610 | 汶上县 | 义桥供电所 | 义桥镇 | 10kV义西线 | 10kV义东线崔西4号 | 400 | 0
611 | 汶上县 | 义桥供电所 | 义桥镇 | 10kV义西线 | 徐村社区3#配电室2#配电变压器 | 1000 | 0
612 | 汶上县 | 义桥供电所 | 义桥镇 | 10kV义西线 | 10kV义西线徐村社区2#配电变压器 | 800 | 0
613 | 汶上县 | 义桥供电所 | 义桥镇 | 10kV义东线 | 东孙吾4# | 200 | 0
614 | 汶上县 | 义桥供电所 | 义桥镇 | 10kV义东线 | 白店南台 | 160 | 0
615 | 汶上县 | 义桥供电所 | 义桥镇 | 10kV义西线 | 张村东台 | 200 | 0
616 | 汶上县 | 义桥供电所 | 义桥镇 | 10kV义南线 | 10kV义南线西芦庄4号台区 | 200 | 0
617 | 汶上县 | 义桥供电所 | 义桥镇 | 10kV义西线 | 徐村社区4#配电室1#配电变压器 | 800 | 0
618 | 汶上县 | 义桥供电所 | 义桥镇 | 10kV义北线 | 孙汪照明东台 | 400 | 0
619 | 汶上县 | 义桥供电所 | 义桥镇 | 10kV义西线 | 浣村 | 160 | 0
620 | 汶上县 | 义桥供电所 | 义桥镇 | 10kV义东线 | 后张吾小沙庄 | 200 | 0
621 | 汶上县 | 义桥供电所 | 义桥镇 | 10kV义直线 | 孙汪焦街 | 200 | 0
622 | 汶上县 | 义桥供电所 | 义桥镇 | 10kV义西线 | 沙庄 | 125 | 0
623 | 汶上县 | 义桥供电所 | 义桥镇 | 10kV义西线 | 张村 | 250 | 0
624 | 汶上县 | 义桥供电所 | 义桥镇 | 10kV义东线 | 杨学北台 | 200 | 0
625 | 汶上县 | 义桥供电所 | 义桥镇 | 10kV义东线 | 孔楼东四 | 200 | 0
626 | 汶上县 | 义桥供电所 | 义桥镇 | 10kV义直线 | 10kV义直线焦街3北台 | 400 | 0
627 | 汶上县 | 义桥供电所 | 义桥镇 | 10kV义西线 | 10kV义西线沙庄（二） | 200 | 0
628 | 汶上县 | 义桥供电所 | 义桥镇 | 10kV义西线 | 完村南台 | 200 | 0
629 | 汶上县 | 义桥供电所 | 义桥镇 | 10kV义南线 | 东芦照明三 | 200 | 0
630 | 汶上县 | 义桥供电所 | 义桥镇 | 10kV义东线 | 杨街照明三 | 200 | 0
631 | 汶上县 | 义桥供电所 | 义桥镇 | 10kV义西线 | 徐村社区4#配电室2#配电变压器 | 1000 | 0
632 | 汶上县 | 义桥供电所 | 义桥镇 | 10kV义西线 | 义西南台 | 200 | 0
633 | 汶上县 | 义桥供电所 | 义桥镇 | 10kV义南线 | 西芦庄西台照明台架 | 400 | 0
634 | 汶上县 | 义桥供电所 | 义桥镇 | 10kV义西线 | 10kV义西线张村（四） | 400 | 0
635 | 汶上县 | 义桥供电所 | 义桥镇 | 10kV义东线 | 周学南台 | 200 | 0
636 | 汶上县 | 义桥供电所 | 义桥镇 | 10kV义东线 | 孔楼东三 | 200 | 0
637 | 汶上县 | 义桥供电所 | 义桥镇 | 10kV义东线 | 王村 | 160 | 0
638 | 汶上县 | 义桥供电所 | 义桥镇 | 10kV义北线 | 孙汪北台照明 | 315 | 0
639 | 汶上县 | 义桥供电所 | 义桥镇 | 10kV义西线 | 徐村社区3#配电室1#配电变压器 | 800 | 0
640 | 汶上县 | 义桥供电所 | 义桥镇 | 10kV义南线 | 10kV义南线西芦庄5号台区 | 200 | 0
641 | 汶上县 | 义桥供电所 | 义桥镇 | 10kV义直线 | 10kV义直线马西3号台区 | 400 | 0
642 | 汶上县 | 义桥供电所 | 义桥镇 | 10kV义北线 | 10kV义北线马南北台 | 400 | 0
643 | 汶上县 | 义桥供电所 | 义桥镇 | 10kV义西线 | 10kV义西线曹村南台 | 400 | 0
644 | 汶上县 | 义桥供电所 | 义桥镇 | 10kV义西线 | 10kV义西线曹村照明台区 | 400 | 0
645 | 汶上县 | 义桥供电所 | 义桥镇 | 10kV义东线 | 10kV义东线西孙吾照明四台区 | 400 | 0
646 | 汶上县 | 义桥供电所 | 义桥镇 | 10kV义西线 | 10kV义西线曹村4#变压器 | 200 | 0
647 | 汶上县 | 义桥供电所 | 义桥镇 | 10kV义西线 | 徐村北台二 | 200 | 0
648 | 汶上县 | 义桥供电所 | 义桥镇 | 10kV义南线 | 西芦庄南台 | 200 | 0
649 | 汶上县 | 义桥供电所 | 义桥镇 | 10kV义西线 | 崔西西台 | 200 | 0
650 | 汶上县 | 义桥供电所 | 义桥镇 | 10kV义西线 | 10kV义西线沙庄台区 | 200 | 0
651 | 汶上县 | 义桥供电所 | 义桥镇 | 10kV义东线 | 10kV义东线前张吾市场三 | 200 | 0
652 | 汶上县 | 义桥供电所 | 义桥镇 | 10kV义直线 | 10kV义直线马北照明 | 400 | 0
653 | 汶上县 | 义桥供电所 | 义桥镇 | 10kV义东线 | 前张吾南台二 | 200 | 0
654 | 汶上县 | 义桥供电所 | 义桥镇 | 10kV义直线 | 10kV义直线焦街2# | 200 | 0
655 | 汶上县 | 义桥供电所 | 义桥镇 | 10kV义东线 | 西孙吾 | 160 | 0
656 | 汶上县 | 义桥供电所 | 义桥镇 | 10kV义东线 | 前张吾村 | 250 | 0
657 | 汶上县 | 义桥供电所 | 义桥镇 | 10kV义南线 | 义东西台 | 200 | 0
658 | 汶上县 | 义桥供电所 | 义桥镇 | 10kV义东线 | 兴隆庄 | 100 | 0
659 | 汶上县 | 义桥供电所 | 义桥镇 | 10kV义直线 | 10kV义直线马北4号台区 | 400 | 0
660 | 汶上县 | 义桥供电所 | 义桥镇 | 10kV义北线 | 10kV义北线马南照明台架 | 400 | 0
661 | 汶上县 | 义桥供电所 | 义桥镇 | 10kV义西线 | 10kV义西线崔东照明三 | 200 | 0
662 | 汶上县 | 义桥供电所 | 义桥镇 | 10kV义西线 | 10kV义西线崔西照明三 | 200 | 0
663 | 汶上县 | 义桥供电所 | 义桥镇 | 10kV义西线 | 10kV义西线崔西北台照明 | 400 | 0
664 | 汶上县 | 义桥供电所 | 义桥镇 | 10kV义北线 | 10kV义直线孙汪南台 | 400 | 0
665 | 汶上县 | 义桥供电所 | 义桥镇 | 10kV义东线 | 10kV义东线杨街4号台区 | 400 | 0
666 | 汶上县 | 义桥供电所 | 义桥镇 | 10kV义北线 | 10kV义直线孙汪东台2号 | 400 | 0
667 | 汶上县 | 苑庄供电所 | 苑庄镇 | 10kV丁庄线 | 丁庄北台 | 200 | 0
668 | 汶上县 | 苑庄供电所 | 苑庄镇 | 10kV高村线 | 杨村综合 | 200 | 0
669 | 汶上县 | 苑庄供电所 | 苑庄镇 | 10kV马庄线 | 郑楼社区 | 315 | 0
670 | 汶上县 | 苑庄供电所 | 苑庄镇 | 10kV丁庄线 | 10kV丁庄线白塔东村排灌1号台架变 | 100 | 0
671 | 汶上县 | 苑庄供电所 | 苑庄镇 | 10kV马堂线 | 10kV马堂线田村北台(3#) | 200 | 0
672 | 汶上县 | 苑庄供电所 | 苑庄镇 | 10kV高村线 | 10kV高村线后小牌坊台区 | 200 | 0
673 | 汶上县 | 苑庄供电所 | 苑庄镇 | 10kV毕村线 | 10kV毕村线毕村照明台架 | 200 | 0
674 | 汶上县 | 苑庄供电所 | 苑庄镇 | 10kV毕村线 | 10kV毕村线毕村村西台区 | 80 | 0
675 | 汶上县 | 苑庄供电所 | 苑庄镇 | 10kV毕村线 | 10kV毕村线毕村村东台区 | 400 | 0
676 | 汶上县 | 苑庄供电所 | 苑庄镇 | 10kV高村线 | 10kV高村线杨村支线杨村南台 | 200 | 0
677 | 汶上县 | 苑庄供电所 | 苑庄镇 | 10kV高村线 | 10kV高村线前小小学台区 | 200 | 0
678 | 汶上县 | 苑庄供电所 | 苑庄镇 | 10kV马庄线 | 10kV马庄线红庙南台变压器 | 200 | 0
679 | 汶上县 | 苑庄供电所 | 苑庄镇 | 10kV毕村线 | 10kV毕村线高家演马台架 | 200 | 0
680 | 汶上县 | 苑庄供电所 | 苑庄镇 | 10kV丁庄线 | 10kV丁庄线后作西台区 | 400 | 0
681 | 汶上县 | 苑庄供电所 | 苑庄镇 | 10kV马堂线 | 西马照明 | 160 | 0
682 | 汶上县 | 苑庄供电所 | 苑庄镇 | 10kV马堂线 | 10kV马堂线北坡南台 | 200 | 0
683 | 汶上县 | 苑庄供电所 | 苑庄镇 | 10kV马堂线 | 10kV马堂线北坡北区照明 | 400 | 0
684 | 汶上县 | 苑庄供电所 | 苑庄镇 | 10kV马堂线 | 北坡村 | 160 | 0
685 | 汶上县 | 苑庄供电所 | 苑庄镇 | 10kV李村线 | 王庄东台 | 200 | 0
686 | 汶上县 | 苑庄供电所 | 苑庄镇 | 10kV丁庄线 | 10kV丁庄线丁庄村排灌1号台架变 | 100 | 0
687 | 汶上县 | 苑庄供电所 | 苑庄镇 | 10kV李村线 | 10kV李村线白塔李村排灌2号台架变 | 100 | 0
688 | 汶上县 | 苑庄供电所 | 苑庄镇 | 10kV高村线 | 白西照明南台 | 200 | 0
689 | 汶上县 | 苑庄供电所 | 苑庄镇 | 10kV马庄线 | 马庄社区 | 315 | 0
690 | 汶上县 | 苑庄供电所 | 苑庄镇 | 10kV马庄线 | 西牧综合 | 200 | 0
691 | 汶上县 | 苑庄供电所 | 苑庄镇 | 10kV丁庄线 | 前苑综合南台 | 500 | 0
692 | 汶上县 | 苑庄供电所 | 苑庄镇 | 10kV马堂线 | 官庄村 | 400 | 0
693 | 汶上县 | 苑庄供电所 | 苑庄镇 | 10kV高村线 | 中小照明 | 400 | 0
694 | 汶上县 | 苑庄供电所 | 苑庄镇 | 10kV马庄线 | 10kV马庄村排灌1号台架变 | 200 | 0
695 | 汶上县 | 苑庄供电所 | 苑庄镇 | 10kV马堂线 | 10kV马堂线郑楼村排灌1号台架变 | 160 | 0
696 | 汶上县 | 苑庄供电所 | 苑庄镇 | 10kV马堂线 | 孙庄照明 | 200 | 0
697 | 汶上县 | 苑庄供电所 | 苑庄镇 | 10kV马庄线 | 10kV马堂线张楼北台 | 200 | 0
698 | 汶上县 | 苑庄供电所 | 苑庄镇 | 10kV李村线 | 李村照明南台 | 315 | 0
699 | 汶上县 | 苑庄供电所 | 苑庄镇 | 10kV高村线 | 高村东照明 | 400 | 0
700 | 汶上县 | 苑庄供电所 | 苑庄镇 | 10kV高村线 | 10KV前小秦村排灌1号台架变 | 100 | 0
701 | 汶上县 | 苑庄供电所 | 苑庄镇 | 10kV高村线 | 10kV高村线大秦村排灌1号台架变 | 200 | 0
702 | 汶上县 | 苑庄供电所 | 苑庄镇 | 10kV高村线 | 10kV高村线前小西台架 | 400 | 0
703 | 汶上县 | 苑庄供电所 | 苑庄镇 | 10kV高村线 | 高村陆村 | 400 | 0
704 | 汶上县 | 苑庄供电所 | 苑庄镇 | 10kV丁庄线 | 苑庄照明北台 | 400 | 0
705 | 汶上县 | 苑庄供电所 | 苑庄镇 | 10kV高村线 | 白西村 | 315 | 0
706 | 汶上县 | 苑庄供电所 | 苑庄镇 | 10kV高村线 | 大秦村南一 | 200 | 0
707 | 汶上县 | 苑庄供电所 | 苑庄镇 | 10kV高村线 | 大秦村北一 | 200 | 0
708 | 汶上县 | 苑庄供电所 | 苑庄镇 | 10kV李村线 | 李村综合北台 | 200 | 0
709 | 汶上县 | 苑庄供电所 | 苑庄镇 | 10kV马庄线 | 东牧村 | 200 | 0
710 | 汶上县 | 苑庄供电所 | 苑庄镇 | 10kV马堂线 | 孔楼照明 | 160 | 0
711 | 汶上县 | 苑庄供电所 | 苑庄镇 | 10kV马庄线 | 红庙综合台区 | 315 | 0
712 | 汶上县 | 苑庄供电所 | 苑庄镇 | 10kV马堂线 | 西马南台 | 200 | 0
713 | 汶上县 | 苑庄供电所 | 苑庄镇 | 10kV高村线 | 10kV白塔西村排灌1号台架变 | 100 | 0
714 | 汶上县 | 苑庄供电所 | 苑庄镇 | 10kV李村线 | 10kV李村线白塔李村排灌1号台架变 | 100 | 0
715 | 汶上县 | 苑庄供电所 | 苑庄镇 | 10kV高村线 | 10kV高村线白塔中村排灌2号台架变 | 100 | 0
716 | 汶上县 | 苑庄供电所 | 苑庄镇 | 10kV马堂线 | 10kV马堂线白塔中村排灌1号台架变 | 100 | 0
717 | 汶上县 | 苑庄供电所 | 苑庄镇 | 10kV高村线 | 10kV高村线齐庄西台区 | 200 | 0
718 | 汶上县 | 苑庄供电所 | 苑庄镇 | 10kV马庄线 | 10kV马庄线郑楼东台架 | 200 | 0
719 | 汶上县 | 苑庄供电所 | 苑庄镇 | 10kV丁庄线 | 10kV丁庄线丁庄西台区 | 400 | 0
720 | 汶上县 | 苑庄供电所 | 苑庄镇 | 10kV李村线 | 10kV李村线陈村自来水台区1 | 200 | 0
721 | 汶上县 | 苑庄供电所 | 苑庄镇 | 10kV丁庄线 | 10kV丁庄线后苑南台区 | 400 | 0
722 | 汶上县 | 苑庄供电所 | 苑庄镇 | 10kV高村线 | 10kV高村线官庄（耐奇）台区 | 200 | 0
723 | 汶上县 | 苑庄供电所 | 苑庄镇 | 10kV丁庄线 | 前苑东台 | 400 | 0
724 | 汶上县 | 苑庄供电所 | 苑庄镇 | 10kV丁庄线 | 前苑综合北台 | 315 | 0
725 | 汶上县 | 苑庄供电所 | 苑庄镇 | 10kV高村线 | 前小秦村 | 200 | 0
726 | 汶上县 | 苑庄供电所 | 苑庄镇 | 10kV马堂线 | 官庄南台 | 200 | 0
727 | 汶上县 | 苑庄供电所 | 苑庄镇 | 10kV马堂线 | 水坡东台 | 200 | 0
728 | 汶上县 | 苑庄供电所 | 苑庄镇 | 10kV马堂线 | 10kV马堂线北坡1# | 400 | 0
729 | 汶上县 | 苑庄供电所 | 苑庄镇 | 10kV马庄线 | 10kV马庄线郑楼西台架 | 200 | 0
730 | 汶上县 | 苑庄供电所 | 苑庄镇 | 10kV高村线 | 10kV高村线陆村西台架 | 200 | 0
731 | 汶上县 | 苑庄供电所 | 苑庄镇 | 10kV李村线 | 10kV李村线李村济北大道台区 | 400 | 0
732 | 汶上县 | 苑庄供电所 | 苑庄镇 | 10kV毕村线 | 10kV毕村线毕村西(环村路) | 200 | 0
733 | 汶上县 | 苑庄供电所 | 苑庄镇 | 10kV毕村线 | 10kV毕村线东马村 | 400 | 0
734 | 汶上县 | 苑庄供电所 | 苑庄镇 | 10kV高村线 | 10kV高村线高村东北台区 | 200 | 0
735 | 汶上县 | 苑庄供电所 | 苑庄镇 | 10kV丁庄线 | 10kV丁庄线后苑西台区 | 400 | 0
736 | 汶上县 | 苑庄供电所 | 苑庄镇 | 10kV毕村线 | 10kV毕村线毕村照明 | 200 | 0
737 | 汶上县 | 苑庄供电所 | 苑庄镇 | 10kV马庄线 | 梁庄村 | 400 | 0
738 | 汶上县 | 苑庄供电所 | 苑庄镇 | 10kV马堂线 | 马堂侯村北台 | 400 | 0
739 | 汶上县 | 苑庄供电所 | 苑庄镇 | 10kV马堂线 | 马堂村 | 400 | 0
740 | 汶上县 | 苑庄供电所 | 苑庄镇 | 10kV高村线 | 前小秦综合台区（北） | 200 | 0
741 | 汶上县 | 苑庄供电所 | 苑庄镇 | 10kV马堂线 | 田村 | 200 | 0
742 | 汶上县 | 苑庄供电所 | 苑庄镇 | 10kV毕村线 | 10kV毕村线东马 | 100 | 0
743 | 汶上县 | 苑庄供电所 | 苑庄镇 | 10kV马庄线 | 郑楼照明台区 | 200 | 0
744 | 汶上县 | 苑庄供电所 | 苑庄镇 | 10kV丁庄线 | 后苑村 | 400 | 0
745 | 汶上县 | 苑庄供电所 | 苑庄镇 | 10kV高村线 | 高村 | 400 | 0
746 | 汶上县 | 苑庄供电所 | 苑庄镇 | 10kV马堂线 | 10kV马堂线北坡西台 | 400 | 0
747 | 汶上县 | 苑庄供电所 | 苑庄镇 | 10kV丁庄线 | 前苑社区北台 | 400 | 0
748 | 汶上县 | 苑庄供电所 | 苑庄镇 | 10kV李村线 | 10kV李村线李村老学校台区 | 400 | 0
749 | 汶上县 | 苑庄供电所 | 苑庄镇 | 10kV马堂线 | 10kV马堂线中马台区 | 200 | 0
750 | 汶上县 | 苑庄供电所 | 苑庄镇 | 10kV高村线 | 10kV高村线后小支线后小村委台区 | 200 | 0
751 | 汶上县 | 苑庄供电所 | 苑庄镇 | 10kV马堂线 | 10kV马庄线孔楼西台台区 | 200 | 0
752 | 汶上县 | 苑庄供电所 | 苑庄镇 | 10kV马庄线 | 10kV马庄线西牧地北台 | 200 | 0
753 | 汶上县 | 苑庄供电所 | 苑庄镇 | 10kV马庄线 | 10kV马庄线红庙西台 | 200 | 0
754 | 汶上县 | 苑庄供电所 | 苑庄镇 | 10kV高村线 | 10kV高村线前小东南台 | 200 | 0
755 | 汶上县 | 苑庄供电所 | 苑庄镇 | 10kV毕村线 | 10kV毕村线苑庄供电所所用变 | 400 | 0
756 | 汶上县 | 苑庄供电所 | 苑庄镇 | 10kV马堂线 | 10kV马堂线水坡西北 | 400 | 0
757 | 汶上县 | 苑庄供电所 | 苑庄镇 | 10kV马堂线 | 10kV马堂线后孔东台 | 200 | 0
758 | 汶上县 | 苑庄供电所 | 苑庄镇 | 10kV马堂线 | 10kV马堂线官村村委台区 | 400 | 0
759 | 汶上县 | 苑庄供电所 | 苑庄镇 | 10kV马庄线 | 10kV马堂线张楼中台 | 400 | 0
760 | 汶上县 | 苑庄供电所 | 苑庄镇 | 10kV马堂线 | 10kV马堂线官村综合北台 | 200 | 0
761 | 汶上县 | 苑庄供电所 | 苑庄镇 | 10kV马庄线 | 10kV马庄线梁庄中台 | 200 | 0
762 | 汶上县 | 苑庄供电所 | 苑庄镇 | 10kV丁庄线 | 前苑西台 | 400 | 0
763 | 汶上县 | 苑庄供电所 | 苑庄镇 | 10kV高村线 | 高村西北台架 | 400 | 0
764 | 汶上县 | 苑庄供电所 | 苑庄镇 | 10kV高村线 | 大秦东台 | 200 | 0
765 | 汶上县 | 苑庄供电所 | 苑庄镇 | 10kV高村线 | 大秦西台 | 200 | 0
766 | 汶上县 | 苑庄供电所 | 苑庄镇 | 10kV高村线 | 10kV高村线白东南台 | 400 | 0
767 | 汶上县 | 苑庄供电所 | 苑庄镇 | 10kV李村线 | 王庄西南台区 | 200 | 0
768 | 汶上县 | 苑庄供电所 | 苑庄镇 | 10kV马堂线 | 10kV马堂线辛庄综合台架变 | 400 | 0
769 | 汶上县 | 苑庄供电所 | 苑庄镇 | 10kV李村线 | 陈村正南台区 | 400 | 0
770 | 汶上县 | 苑庄供电所 | 苑庄镇 | 10kV李村线 | 界牌北台 | 400 | 0
771 | 汶上县 | 苑庄供电所 | 苑庄镇 | 10kV高村线 | 10kV高村线高村中台2 | 200 | 0
772 | 汶上县 | 苑庄供电所 | 苑庄镇 | 10kV李村线 | 10kV李村线王庄北台（新） | 400 | 0
773 | 汶上县 | 苑庄供电所 | 苑庄镇 | 10kV李村线 | 陈村北台新 | 400 | 0
774 | 汶上县 | 苑庄供电所 | 苑庄镇 | 10kV高村线 | 后小秦东南台 | 400 | 0
775 | 汶上县 | 苑庄供电所 | 苑庄镇 | 10kV高村线 | 10kV高村线中小南台架新 | 400 | 0
776 | 汶上县 | 苑庄供电所 | 苑庄镇 | 10kV李村线 | 陈村 | 400 | 0
777 | 汶上县 | 苑庄供电所 | 苑庄镇 | 10kV马堂线 | 田村照明东台 | 200 | 0
778 | 汶上县 | 苑庄供电所 | 苑庄镇 | 10kV丁庄线 | 后作村 | 400 | 0
779 | 汶上县 | 苑庄供电所 | 苑庄镇 | 10kV丁庄线 | 10kV丁庄线后作南台区 | 200 | 0
780 | 汶上县 | 苑庄供电所 | 苑庄镇 | 10kV马堂线 | 10kV马堂线沙岗北台(5#) | 400 | 0
781 | 汶上县 | 苑庄供电所 | 苑庄镇 | 10kV马堂线 | 10kV马堂线沙岗西台架(6#) | 200 | 0
782 | 汶上县 | 苑庄供电所 | 苑庄镇 | 10kV丁庄线 | 10kV丁庄线丁庄南台 | 400 | 0
783 | 汶上县 | 苑庄供电所 | 苑庄镇 | 10kV高村线 | 10kV高村线白中支线白中南台 | 200 | 0
784 | 汶上县 | 苑庄供电所 | 苑庄镇 | 10kV马堂线 | 10kV马堂线侯村东台区 | 400 | 0
785 | 汶上县 | 苑庄供电所 | 苑庄镇 | 10kV马堂线 | 10kV马堂线马堂照明北台 | 400 | 0
786 | 汶上县 | 苑庄供电所 | 苑庄镇 | 10kV马庄线 | 马庄北台 | 400 | 0
787 | 汶上县 | 苑庄供电所 | 苑庄镇 | 10kV马堂线 | 10kV马堂线官庄东南 | 315 | 0
788 | 汶上县 | 苑庄供电所 | 苑庄镇 | 10kV马堂线 | 10kV马堂线官庄西北 | 200 | 0
789 | 汶上县 | 苑庄供电所 | 苑庄镇 | 10kV李村线 | 10kV李村线王庄济北大道台区 | 200 | 0
790 | 汶上县 | 苑庄供电所 | 苑庄镇 | 10kV李村线 | 10kV李村线陈村南台 | 200 | 0
791 | 汶上县 | 苑庄供电所 | 苑庄镇 | 10kV马堂线 | 10kV马堂线水坡西台架 | 315 | 0
792 | 汶上县 | 苑庄供电所 | 苑庄镇 | 10kV丁庄线 | 苑庄村综合西台 | 400 | 0
793 | 汶上县 | 苑庄供电所 | 苑庄镇 | 10kV马堂线 | 朱村西台 | 200 | 0
794 | 汶上县 | 苑庄供电所 | 苑庄镇 | 10kV丁庄线 | 前作村 | 400 | 0
795 | 汶上县 | 苑庄供电所 | 苑庄镇 | 10kV高村线 | 白中北台 | 200 | 0
796 | 汶上县 | 苑庄供电所 | 苑庄镇 | 10kV丁庄线 | 苑庄照明 | 250 | 0
797 | 汶上县 | 苑庄供电所 | 苑庄镇 | 10kV高村线 | 白中村 | 200 | 0
798 | 汶上县 | 苑庄供电所 | 苑庄镇 | 10kV高村线 | 大秦南 | 315 | 0
799 | 汶上县 | 苑庄供电所 | 苑庄镇 | 10kV李村线 | 小王庄照明 | 200 | 0
800 | 汶上县 | 苑庄供电所 | 苑庄镇 | 10kV李村线 | 界牌东台 | 200 | 0
801 | 汶上县 | 苑庄供电所 | 苑庄镇 | 10kV马堂线 | 10kV马堂线田庄东南台架(4#) | 200 | 0
802 | 汶上县 | 苑庄供电所 | 苑庄镇 | 10kV丁庄线 | 新苑南台 | 400 | 0
803 | 汶上县 | 苑庄供电所 | 苑庄镇 | 10kV马堂线 | 朱村照明 | 125 | 0
804 | 汶上县 | 苑庄供电所 | 苑庄镇 | 10kV马堂线 | 马堂（延成） | 400 | 0
805 | 汶上县 | 苑庄供电所 | 苑庄镇 | 10kV李村线 | 王庄西台 | 400 | 0
806 | 汶上县 | 苑庄供电所 | 苑庄镇 | 10kV高村线 | 周村齐庄 | 160 | 0
807 | 汶上县 | 苑庄供电所 | 苑庄镇 | 10kV马堂线 | 中马社区 | 400 | 0
808 | 汶上县 | 苑庄供电所 | 苑庄镇 | 10kV丁庄线 | 前苑供销社 | 400 | 0
809 | 汶上县 | 苑庄供电所 | 苑庄镇 | 10kV李村线 | 李村南台 | 400 | 0
810 | 汶上县 | 苑庄供电所 | 苑庄镇 | 10kV马堂线 | 尹村照明 | 315 | 0
811 | 汶上县 | 苑庄供电所 | 苑庄镇 | 10kV丁庄线 | 前苑400 | 630 | 0
812 | 汶上县 | 苑庄供电所 | 苑庄镇 | 10kV毕村线 | 毕村北台 | 200 | 0
813 | 汶上县 | 苑庄供电所 | 苑庄镇 | 10kV高村线 | 后小秦综合台区（北） | 400 | 0
814 | 汶上县 | 苑庄供电所 | 苑庄镇 | 10kV高村线 | 后小秦村综合台区 | 400 | 0
815 | 汶上县 | 苑庄供电所 | 苑庄镇 | 10kV高村线 | 高村南台 | 200 | 0
816 | 汶上县 | 苑庄供电所 | 苑庄镇 | 10kV高村线 | 大秦村 | 315 | 0
817 | 汶上县 | 苑庄供电所 | 苑庄镇 | 10kV马庄线 | 梁庄照明北台 | 200 | 0
818 | 汶上县 | 苑庄供电所 | 苑庄镇 | 10kV高村线 | 白东村 | 200 | 0
819 | 汶上县 | 苑庄供电所 | 苑庄镇 | 10kV马堂线 | 官庄 | 315 | 0
820 | 汶上县 | 苑庄供电所 | 苑庄镇 | 10kV高村线 | 白东北台 | 200 | 0
821 | 汶上县 | 苑庄供电所 | 苑庄镇 | 10kV马堂线 | 尹村东台 | 200 | 0
822 | 汶上县 | 苑庄供电所 | 苑庄镇 | 10kV李村线 | 界牌村 | 400 | 0
823 | 汶上县 | 苑庄供电所 | 苑庄镇 | 10kV马堂线 | 10kV马堂线孙庄西台 | 200 | 0
824 | 汶上县 | 苑庄供电所 | 苑庄镇 | 10kV马堂线 | 10kV马堂线林楼照明 | 400 | 0
825 | 汶上县 | 苑庄供电所 | 苑庄镇 | 10kV李村线 | 10kV 李村线前苑台区 | 400 | 0
826 | 汶上县 | 苑庄供电所 | 苑庄镇 | 10kV马堂线 | 10kV马堂线西马东南台区 | 200 | 0
827 | 汶上县 | 苑庄供电所 | 苑庄镇 | 10kV高村线 | 高村北台 | 200 | 0
828 | 汶上县 | 苑庄供电所 | 苑庄镇 | 10kV马堂线 | 辛庄南台 | 200 | 0
829 | 汶上县 | 苑庄供电所 | 苑庄镇 | 10kV毕村线 | 毕村综合台区 | 315 | 0
830 | 汶上县 | 苑庄供电所 | 苑庄镇 | 10kV马堂线 | 水坡（郭庄） | 200 | 0
831 | 汶上县 | 苑庄供电所 | 苑庄镇 | 10kV毕村线 | 东马西台 | 200 | 0
832 | 汶上县 | 苑庄供电所 | 苑庄镇 | 10kV高村线 | 前小东台 | 200 | 0
833 | 汶上县 | 苑庄供电所 | 苑庄镇 | 10kV李村线 | 王庄综合 | 200 | 0
834 | 汶上县 | 苑庄供电所 | 苑庄镇 | 10kV丁庄线 | 10kV丁庄线后苑北台 | 400 | 0
835 | 汶上县 | 苑庄供电所 | 苑庄镇 | 10kV马堂线 | 10kV马堂线马堂东台区 | 400 | 0
836 | 汶上县 | 苑庄供电所 | 苑庄镇 | 10kV毕村线 | 东马中台区 | 315 | 0
837 | 汶上县 | 苑庄供电所 | 苑庄镇 | 10kV丁庄线 | 丁庄村 | 315 | 0
838 | 汶上县 | 苑庄供电所 | 苑庄镇 | 10kV高村线 | 后小照明南台 | 200 | 0
839 | 汶上县 | 苑庄供电所 | 苑庄镇 | 10kV马堂线 | 尹村北台 | 200 | 0
840 | 汶上县 | 苑庄供电所 | 苑庄镇 | 10kV丁庄线 | 苑庄照明东台 | 400 | 0
841 | 汶上县 | 苑庄供电所 | 苑庄镇 | 10kV马堂线 | 孔楼东台 | 200 | 0
842 | 汶上县 | 苑庄供电所 | 苑庄镇 | 10kV丁庄线 | 10kV丁庄线苑庄南台 | 400 | 0
843 | 汶上县 | 苑庄供电所 | 苑庄镇 | 10kV马庄线 | 10kV马庄线东牧北台区 | 200 | 0
844 | 汶上县 | 苑庄供电所 | 苑庄镇 | 10kV马堂线 | 10kV马堂线水坡东南 | 400 | 0
845 | 汶上县 | 苑庄供电所 | 苑庄镇 | 10kV高村线 | 10kV高村线前小西南台 | 400 | 0
846 | 汶上县 | 苑庄供电所 | 苑庄镇 | 10kV李村线 | 界牌何庄 | 400 | 0
847 | 汶上县 | 白石供电所 | 白石镇 | 10kV小楼线 | 贾庄 | 200 | 0
848 | 汶上县 | 白石供电所 | 白石镇 | 10kV矿北Ⅱ线 | 供销社 | 315 | 0
849 | 汶上县 | 白石供电所 | 白石镇 | 10kV小楼线 | 西泉 | 160 | 0
850 | 汶上县 | 白石供电所 | 白石镇 | 10kV矿北Ⅱ线 | 李庄村 | 100 | 0
851 | 汶上县 | 白石供电所 | 白石镇 | 10kV毛村线 | 东营西台 | 200 | 0
852 | 汶上县 | 白石供电所 | 白石镇 | 10kV毛村线 | 白石北台 | 400 | 0
853 | 汶上县 | 白石供电所 | 白石镇 | 10kV西岗线 | 10kV西岗线北泉村排灌2号台架变 | 200 | 0
854 | 汶上县 | 白石供电所 | 白石镇 | 10kV矿北Ⅱ线 | 10kV矿北II线鸿沟崖照明#2 | 200 | 0
855 | 汶上县 | 白石供电所 | 白石镇 | 10kV矿北Ⅱ线 | 10kV矿北Ⅱ线北俄村排灌3号台架变1 | 100 | 0
856 | 汶上县 | 白石供电所 | 白石镇 | 10kV武村线 | 10kV西岗线兴华寺排灌1号变 | 160 | 0
857 | 汶上县 | 白石供电所 | 白石镇 | 10kV西岗线 | 10kV西岗线庞楼村3号台区 | 400 | 0
858 | 汶上县 | 白石供电所 | 白石镇 | 10kV西岗线 | 10kV西岗线贾村排灌3号台架变1 | 200 | 0
859 | 汶上县 | 白石供电所 | 白石镇 | 10kV郑城线 | 白石东岗照明 | 400 | 0
860 | 汶上县 | 白石供电所 | 白石镇 | 10kV武村线 | 郭林南台 | 125 | 0
861 | 汶上县 | 白石供电所 | 白石镇 | 10kV西岗线 | 西岗西台 | 200 | 0
862 | 汶上县 | 白石供电所 | 白石镇 | 10kV卧佛线 | 10kV毛村线东营社区#1配电室#1变压器 | 800 | 0
863 | 汶上县 | 白石供电所 | 白石镇 | 10kV毛村线 | 10kV毛村线白石村7号 | 200 | 0
864 | 汶上县 | 白石供电所 | 白石镇 | 10kV武村线 | 10kV武村线武村3号台区 | 400 | 0
865 | 汶上县 | 白石供电所 | 白石镇 | 10kV小楼线 | 东泉 | 250 | 0
866 | 汶上县 | 白石供电所 | 白石镇 | 10kV毛村线 | 10kV毛村线寨子村排灌1号台架变 | 100 | 0
867 | 汶上县 | 白石供电所 | 白石镇 | 10kV矿北Ⅱ线 | 10kV矿北II线李庄村排灌1号台架变 | 100 | 0
868 | 汶上县 | 白石供电所 | 白石镇 | 10kV西岗线 | 10kV西岗线西岗村排灌2号台架变 | 125 | 0
869 | 汶上县 | 白石供电所 | 白石镇 | 10kV西岗线 | 10kV西岗线贾村排灌1号台架变 | 100 | 0
870 | 汶上县 | 白石供电所 | 白石镇 | 10kV武村线 | 10kV西岗线兴华寺村排灌4号台架变 | 100 | 0
871 | 汶上县 | 白石供电所 | 白石镇 | 10kV西岗线 | 10kV西岗线庞楼村排灌1号台架变 | 160 | 0
872 | 汶上县 | 白石供电所 | 白石镇 | 10kV西岗线 | 10kV西岗线后楼村排灌3号台架变 | 100 | 0
873 | 汶上县 | 白石供电所 | 白石镇 | 10kV西岗线 | 10kV西岗线夏村排灌5号台架变 | 125 | 0
874 | 汶上县 | 白石供电所 | 白石镇 | 10kV小楼线 | 10kV小楼线东泉村排灌2号台架变 | 100 | 0
875 | 汶上县 | 白石供电所 | 白石镇 | 10kV西岗线 | 10kV西岗线后楼村排灌2号台架变 | 100 | 0
876 | 汶上县 | 白石供电所 | 白石镇 | 10kV小楼线 | 10kV小楼线于堂村排灌2号台架变 | 100 | 0
877 | 汶上县 | 白石供电所 | 白石镇 | 10kV武村线 | 10kV西岗线武村排灌1号台架变 | 160 | 0
878 | 汶上县 | 白石供电所 | 白石镇 | 10kV武村线 | 10kV西岗线武村排灌4号台架变 | 100 | 0
879 | 汶上县 | 白石供电所 | 白石镇 | 10kV毛村线 | 10kV西岗线杨庄村排灌2号台架变 | 100 | 0
880 | 汶上县 | 白石供电所 | 白石镇 | 10kV西岗线 | 10kV西岗线夏村排灌2号台架变 | 100 | 0
881 | 汶上县 | 白石供电所 | 白石镇 | 10kV西岗线 | 10kV西岗线夏村排灌1号台架变 | 100 | 0
882 | 汶上县 | 白石供电所 | 白石镇 | 10kV武村线 | 郭林东台 | 200 | 0
883 | 汶上县 | 白石供电所 | 白石镇 | 10kV小楼线 | 10kV小楼线西泉西台区 | 400 | 0
884 | 汶上县 | 白石供电所 | 白石镇 | 10kV郑城线 | 马辛西台 | 315 | 0
885 | 汶上县 | 白石供电所 | 白石镇 | 10kV郑城线 | 10kV郑城线东岗4号台架 | 160 | 0
886 | 汶上县 | 白石供电所 | 白石镇 | 10kV西岗线 | 北泉林场 | 200 | 0
887 | 汶上县 | 白石供电所 | 白石镇 | 10kV毛村线 | 白石西台 | 500 | 0
888 | 汶上县 | 白石供电所 | 白石镇 | 10kV西岗线 | 后楼 | 400 | 0
889 | 汶上县 | 白石供电所 | 白石镇 | 10kV小楼线 | 10kV小楼线西泉村排灌1号台架变 | 100 | 0
890 | 汶上县 | 白石供电所 | 白石镇 | 10kV西岗线 | 10kV西岗线北泉村排灌3号台架变 | 100 | 0
891 | 汶上县 | 白石供电所 | 白石镇 | 10kV西岗线 | 10kV西岗线夏村排灌4号台架变 | 100 | 0
892 | 汶上县 | 白石供电所 | 白石镇 | 10kV小楼线 | 10kV小楼线南泉村排灌2号台架变 | 200 | 0
893 | 汶上县 | 白石供电所 | 白石镇 | 10kV武村线 | 10kV西岗线武村排灌3号台架变 | 100 | 0
894 | 汶上县 | 白石供电所 | 白石镇 | 10kV毛村线 | 10kV毛村线路辛村排灌2号台架变 | 100 | 0
895 | 汶上县 | 白石供电所 | 白石镇 | 10kV西岗线 | 庞楼配电变压器 | 400 | 0
896 | 汶上县 | 白石供电所 | 白石镇 | 10kV毛村线 | 10kV毛村线毛村5号台架 | 400 | 0
897 | 汶上县 | 白石供电所 | 白石镇 | 10kV毛村线 | 东营北台 | 200 | 0
898 | 汶上县 | 白石供电所 | 白石镇 | 10kV毛村线 | 东营东台 | 200 | 0
899 | 汶上县 | 白石供电所 | 白石镇 | 10kV西岗线 | 10kV西岗线西岗村排灌3号台架变 | 100 | 0
900 | 汶上县 | 白石供电所 | 白石镇 | 10kV毛村线 | 北辛村 | 200 | 0
901 | 汶上县 | 白石供电所 | 白石镇 | 10kV武村线 | 10kV毛村线杨庄村排灌1号台架变 | 100 | 0
902 | 汶上县 | 白石供电所 | 白石镇 | 10kV毛村线 | 10kV毛村线路辛村排灌1号台架变 | 200 | 0
903 | 汶上县 | 白石供电所 | 白石镇 | 10kV矿北Ⅱ线 | 北合北台 | 200 | 0
904 | 汶上县 | 白石供电所 | 白石镇 | 10kV西岗线 | 10kV西岗线西岗村排灌1号台架变 | 100 | 0
905 | 汶上县 | 白石供电所 | 白石镇 | 10kV西岗线 | 10kV西岗线后楼村排灌1号台架变 | 100 | 0
906 | 汶上县 | 白石供电所 | 白石镇 | 10kV武村线 | 10kV西岗线兴华寺村排灌2号台架变 | 100 | 0
907 | 汶上县 | 白石供电所 | 白石镇 | 10kV西岗线 | 10kV西岗线庞楼村排灌2号台架变 | 100 | 0
908 | 汶上县 | 白石供电所 | 白石镇 | 10kV西岗线 | 10kV西岗线北泉村排灌1号台架变 | 160 | 0
909 | 汶上县 | 白石供电所 | 白石镇 | 10kV西岗线 | 10kV西岗线夏村排灌3号台架变 | 100 | 0
910 | 汶上县 | 白石供电所 | 白石镇 | 10kV小楼线 | 房庄北台 | 200 | 0
911 | 汶上县 | 白石供电所 | 白石镇 | 10kV小楼线 | 候庄 | 160 | 0
912 | 汶上县 | 白石供电所 | 白石镇 | 10kV矿北Ⅱ线 | 鸿沟崖 | 200 | 0
913 | 汶上县 | 白石供电所 | 白石镇 | 10kV武村线 | 10kV西岗线武村排灌2号台架变 | 160 | 0
914 | 汶上县 | 白石供电所 | 白石镇 | 10kV矿北Ⅱ线 | 10kV矿北II线李庄村排灌3号台架变 | 100 | 0
915 | 汶上县 | 白石供电所 | 白石镇 | 10kV矿北Ⅱ线 | 10kV矿北II线白石村排灌1号台架变 | 100 | 0
916 | 汶上县 | 白石供电所 | 白石镇 | 10kV郑城线 | 前郑村北（公用） | 400 | 0
917 | 汶上县 | 白石供电所 | 白石镇 | 10kV毛村线 | 东营南台配变 | 400 | 0
918 | 汶上县 | 白石供电所 | 白石镇 | 10kV西岗线 | 纸坊北台 | 200 | 0
919 | 汶上县 | 白石供电所 | 白石镇 | 10kV小楼线 | 小楼村东台 | 200 | 0
920 | 汶上县 | 白石供电所 | 白石镇 | 10kV郑城线 | 东岗南台 | 200 | 0
921 | 汶上县 | 白石供电所 | 白石镇 | 10kV小楼线 | 10kV小楼线东泉村排灌1号台架变 | 200 | 0
922 | 汶上县 | 白石供电所 | 白石镇 | 10kV小楼线 | 10kV小楼线南泉村排灌3号台架变 | 80 | 0
923 | 汶上县 | 白石供电所 | 白石镇 | 10kV矿北Ⅱ线 | 10kV矿北Ⅱ线北俄村排灌1号台架变 | 200 | 0
924 | 汶上县 | 白石供电所 | 白石镇 | 10kV矿北Ⅱ线 | 10kV矿北II线李庄村排灌2号台架变 | 100 | 0
925 | 汶上县 | 白石供电所 | 白石镇 | 10kV毛村线 | 10kV矿北Ⅱ线路辛村排灌3号台架变 | 100 | 0
926 | 汶上县 | 白石供电所 | 白石镇 | 10kV小楼线 | 10kV小楼线南泉村排灌1号台架变 | 200 | 0
927 | 汶上县 | 白石供电所 | 白石镇 | 10kV武村线 | 10kV西岗线兴华寺村排灌3号台架变 | 100 | 0
928 | 汶上县 | 白石供电所 | 白石镇 | 10kV西岗线 | 10kV西岗线庞楼村排灌3号台架变 | 100 | 0
929 | 汶上县 | 白石供电所 | 白石镇 | 10kV西岗线 | 10kV西岗线贾村排灌2号台架变1 | 100 | 0
930 | 汶上县 | 白石供电所 | 白石镇 | 10kV西岗线 | 10kV西岗线贾村北台 | 200 | 0
931 | 汶上县 | 白石供电所 | 白石镇 | 10kV矿北Ⅱ线 | 10kV矿北II线北俄排灌2号台架变 | 100 | 0
932 | 汶上县 | 白石供电所 | 白石镇 | 10kV郑城线 | 10kV石场I线东岗村照明#200 | 200 | 0
933 | 汶上县 | 白石供电所 | 白石镇 | 10kV小楼线 | 刘鲁庄北台 | 200 | 0
934 | 汶上县 | 白石供电所 | 白石镇 | 10kV矿北Ⅱ线 | 10kV矿北Ⅱ线供销社西台 | 200 | 0
935 | 汶上县 | 白石供电所 | 白石镇 | 10kV小楼线 | 10kV小楼线小楼村照明5号 | 200 | 0
936 | 汶上县 | 白石供电所 | 白石镇 | 10kV小楼线 | 于堂 | 80 | 0
937 | 汶上县 | 白石供电所 | 白石镇 | 10kV郑城线 | 前郑东台 | 400 | 0
938 | 汶上县 | 白石供电所 | 白石镇 | 10kV矿北Ⅱ线 | 后郑东台 | 200 | 0
939 | 汶上县 | 白石供电所 | 白石镇 | 10kV小楼线 | 南河 | 160 | 0
940 | 汶上县 | 白石供电所 | 白石镇 | 10kV小楼线 | 陈村 | 400 | 0
941 | 汶上县 | 白石供电所 | 白石镇 | 10kV毛村线 | 10kV毛村线郭庄南台区 | 200 | 0
942 | 汶上县 | 白石供电所 | 白石镇 | 10kV小楼线 | 刘鲁庄 | 200 | 0
943 | 汶上县 | 白石供电所 | 白石镇 | 10kV西岗线 | 汶上县白石乡人民 | 400 | 0
944 | 汶上县 | 白石供电所 | 白石镇 | 10kV西岗线 | 北泉村 | 200 | 0
945 | 汶上县 | 白石供电所 | 白石镇 | 10kV郑城线 | 东岗村 | 400 | 0
946 | 汶上县 | 白石供电所 | 白石镇 | 10kV毛村线 | 郭庄村配变 | 100 | 0
947 | 汶上县 | 白石供电所 | 白石镇 | 10kV毛村线 | 毛村西台 | 315 | 0
948 | 汶上县 | 白石供电所 | 白石镇 | 10kV西岗线 | 庞楼南台（公变） | 400 | 0
949 | 汶上县 | 白石供电所 | 白石镇 | 10kV毛村线 | 后营 | 400 | 0
950 | 汶上县 | 白石供电所 | 白石镇 | 10kV毛村线 | 路庄北台 | 200 | 0
951 | 汶上县 | 白石供电所 | 白石镇 | 10kV毛村线 | 10kV毛村线崔河村排灌1号台架变 | 200 | 0
952 | 汶上县 | 白石供电所 | 白石镇 | 10kV小楼线 | 10kV小楼线于堂村排灌1号台架变 | 100 | 0
953 | 汶上县 | 白石供电所 | 白石镇 | 10kV毛村线 | 10kV矿北Ⅱ线崔河村排灌2号台架变 | 200 | 0
954 | 汶上县 | 白石供电所 | 白石镇 | 10kV毛村线 | 10kV毛村线孔新村排灌1号台架变 | 100 | 0
955 | 汶上县 | 白石供电所 | 白石镇 | 10kV小楼线 | 10kV小楼线小楼7台变 | 200 | 0
956 | 汶上县 | 白石供电所 | 白石镇 | 10kV毛村线 | 后营北 | 400 | 0
957 | 汶上县 | 白石供电所 | 白石镇 | 10kV小楼线 | 10kV小楼线侯庄东台 | 200 | 0
958 | 汶上县 | 白石供电所 | 白石镇 | 10kV矿北Ⅱ线 | 后郑村西 | 315 | 0
959 | 汶上县 | 白石供电所 | 白石镇 | 10kV西岗线 | 10kV西岗线贾村西台 | 400 | 0
960 | 汶上县 | 白石供电所 | 白石镇 | 10kV水牛山线 | 10kV水牛山线房庄社区 | 200 | 0
961 | 汶上县 | 白石供电所 | 白石镇 | 10kV毛村线 | 10kV毛村线杨庄6号台架 | 400 | 0
962 | 汶上县 | 白石供电所 | 白石镇 | 10kV矿北Ⅱ线 | 10kV矿北Ⅱ线白石南台变压器 | 630 | 0
963 | 汶上县 | 白石供电所 | 白石镇 | 10kV毛村线 | 10kV毛村线杨庄2号台架 | 400 | 0
964 | 汶上县 | 白石供电所 | 白石镇 | 10kV毛村线 | 10kV毛村线孔辛庄2号台架变 | 200 | 0
965 | 汶上县 | 白石供电所 | 白石镇 | 10kV石场Ⅱ线 | 10kV石场Ⅱ线寨子2号台架变 | 200 | 0
966 | 汶上县 | 白石供电所 | 白石镇 | 10kV毛村线 | 10kV毛村线寨子1号台架变 | 200 | 0
967 | 汶上县 | 白石供电所 | 白石镇 | 10kV石材线 | 10kV石材线后营园区1号台架变 | 200 | 0
968 | 汶上县 | 白石供电所 | 白石镇 | 10kV青山Ⅰ线 | 10kV青山Ⅰ线白石供电所台架变 | 400 | 0
969 | 汶上县 | 白石供电所 | 白石镇 | 10kV毛村线 | 10kV毛村线孔辛庄1号台架变 | 400 | 0
970 | 汶上县 | 白石供电所 | 白石镇 | 10kV毛村线 | 10kV毛村线寨子社区台架 | 200 | 0
971 | 汶上县 | 白石供电所 | 白石镇 | 10kV武村线 | 10kV武村线郭林3号台架变 | 400 | 0
972 | 汶上县 | 白石供电所 | 白石镇 | 10kV毛村线 | 10kV毛村线后营东南6号台区 | 400 | 0
973 | 汶上县 | 白石供电所 | 白石镇 | 10kV矿北Ⅱ线 | 10kV矿北Ⅱ线鹅厂1号台架变 | 400 | 0
974 | 汶上县 | 白石供电所 | 白石镇 | 10kV毛村线 | 10kV毛村线崔河3号台架变 | 400 | 0
975 | 汶上县 | 白石供电所 | 白石镇 | 10kV西岗线 | 后楼西台 | 200 | 0
976 | 汶上县 | 白石供电所 | 白石镇 | 10kV西岗线 | 北泉东台 | 400 | 0
977 | 汶上县 | 白石供电所 | 白石镇 | 10kV小楼线 | 房庄东台 | 125 | 0
978 | 汶上县 | 白石供电所 | 白石镇 | 10kV武村线 | 武村西台 | 200 | 0
979 | 汶上县 | 白石供电所 | 白石镇 | 10kV小楼线 | 10kV小楼线于堂北台 | 400 | 0
980 | 汶上县 | 白石供电所 | 白石镇 | 10kV矿北Ⅱ线 | 俄厂南台 | 160 | 0
981 | 汶上县 | 白石供电所 | 白石镇 | 10kV矿北Ⅱ线 | 后郑北台 | 200 | 0
982 | 汶上县 | 白石供电所 | 白石镇 | 10kV水牛山线 | 孟庄南台 | 250 | 0
983 | 汶上县 | 白石供电所 | 白石镇 | 10kV矿北Ⅱ线 | 白石社区 | 400 | 0
984 | 汶上县 | 白石供电所 | 白石镇 | 10kV小楼线 | 10kV小楼线西泉东台区 | 400 | 0
985 | 汶上县 | 白石供电所 | 白石镇 | 10kV武村线 | 郭林配电台区 | 160 | 0
986 | 汶上县 | 白石供电所 | 白石镇 | 10kV矿北Ⅱ线 | 10kV矿北II线白石商业街台架 | 400 | 0
987 | 汶上县 | 白石供电所 | 白石镇 | 10kV武村线 | 10kV武村线兴华寺照明台区 | 400 | 0
988 | 汶上县 | 白石供电所 | 白石镇 | 10kV水牛山线 | 孟庄 | 315 | 0
989 | 汶上县 | 白石供电所 | 白石镇 | 10kV小楼线 | 满营 | 200 | 0
990 | 汶上县 | 白石供电所 | 白石镇 | 10kV武村线 | 武村 | 400 | 0
991 | 汶上县 | 白石供电所 | 白石镇 | 10kV小楼线 | 10kV小楼线东泉南台架 | 200 | 0
992 | 汶上县 | 白石供电所 | 白石镇 | 10kV小楼线 | 10kV小楼线刘贾村西台 | 200 | 0
993 | 汶上县 | 白石供电所 | 白石镇 | 10kV武村线 | 10kV武村线兴化寺3号台区 | 400 | 0
994 | 汶上县 | 白石供电所 | 白石镇 | 10kV矿北Ⅱ线 | 李庄北台 | 160 | 0
995 | 汶上县 | 白石供电所 | 白石镇 | 10kV毛村线 | 路庄 | 400 | 0
996 | 汶上县 | 白石供电所 | 白石镇 | 10kV毛村线 | 后营西台 | 200 | 0
997 | 汶上县 | 白石供电所 | 白石镇 | 10kV小楼线 | 小楼东台照明配变 | 315 | 0
998 | 汶上县 | 白石供电所 | 白石镇 | 10kV小楼线 | 南河西台 | 200 | 0
999 | 汶上县 | 白石供电所 | 白石镇 | 10kV毛村线 | 毛村 | 160 | 0
1000 | 汶上县 | 白石供电所 | 白石镇 | 10kV矿北Ⅱ线 | 后郑 | 315 | 0
1001 | 汶上县 | 白石供电所 | 白石镇 | 10kV毛村线 | 后营南台配变 | 400 | 0
1002 | 汶上县 | 白石供电所 | 白石镇 | 10kV郑城线 | 前郑 | 400 | 0
1003 | 汶上县 | 白石供电所 | 白石镇 | 10kV毛村线 | 10kV毛村线路辛3#配变 | 200 | 0
1004 | 汶上县 | 白石供电所 | 白石镇 | 10kV郑城线 | 前郑南 | 400 | 0
1005 | 汶上县 | 白石供电所 | 白石镇 | 10kV矿北Ⅱ线 | 10kV石场II线白石中400kV | 400 | 0
1006 | 汶上县 | 白石供电所 | 白石镇 | 10kV卧佛线 | 10kV毛村线东营社区#2配电室#1变压器 | 630 | 0
1007 | 汶上县 | 白石供电所 | 白石镇 | 10kV西岗线 | 贾村东台 | 200 | 0
1008 | 汶上县 | 白石供电所 | 白石镇 | 10kV小楼线 | 刘鲁庄西台 | 200 | 0
1009 | 汶上县 | 白石供电所 | 白石镇 | 10kV西岗线 | 石材市场南台 | 200 | 0
1010 | 汶上县 | 白石供电所 | 白石镇 | 10kV武村线 | 兴华寺北台 | 200 | 0
1011 | 汶上县 | 白石供电所 | 白石镇 | 10kV小楼线 | 房庄村 | 400 | 0
1012 | 汶上县 | 白石供电所 | 白石镇 | 10kV西岗线 | 夏村中台200 | 200 | 0
1013 | 汶上县 | 白石供电所 | 白石镇 | 10kV卧佛线 | 10kV毛村线东营社区#3配电室#1变压器 | 800 | 0
1014 | 汶上县 | 白石供电所 | 白石镇 | 10kV西岗线 | 金村 | 125 | 0
1015 | 汶上县 | 白石供电所 | 白石镇 | 10kV西岗线 | 夏村北台 | 200 | 0
1016 | 汶上县 | 白石供电所 | 白石镇 | 10kV小楼线 | 韩岗 | 200 | 0
1017 | 汶上县 | 白石供电所 | 白石镇 | 10kV小楼线 | 贾庄南台 | 400 | 0
1018 | 汶上县 | 白石供电所 | 白石镇 | 10kV西岗线 | 10kV西岗线西岗南台 | 200 | 0
1019 | 汶上县 | 白石供电所 | 白石镇 | 10kV小楼线 | 小楼南台 | 400 | 0
1020 | 汶上县 | 白石供电所 | 白石镇 | 10kV毛村线 | 杨庄南台 | 200 | 0
1021 | 汶上县 | 白石供电所 | 白石镇 | 10kV毛村线 | 10kV毛村线路辛4#配变 | 200 | 0
1022 | 汶上县 | 白石供电所 | 白石镇 | 10kV毛村线 | 10kV毛村线杨庄村西 | 200 | 0
1023 | 汶上县 | 白石供电所 | 白石镇 | 10kV矿北Ⅱ线 | 10kV矿北Ⅱ线白石西营南台 | 400 | 0
1024 | 汶上县 | 白石供电所 | 白石镇 | 10kV小楼线 | 10kV小楼线小楼村照明6号 | 200 | 0
1025 | 汶上县 | 白石供电所 | 白石镇 | 10kV西岗线 | 10kV西岗线贾村南台 | 200 | 0
1026 | 汶上县 | 白石供电所 | 白石镇 | 10kV西岗线 | 北泉北台 | 200 | 0
1027 | 汶上县 | 白石供电所 | 白石镇 | 10kV小楼线 | 满营东台 | 200 | 0
1028 | 汶上县 | 白石供电所 | 白石镇 | 10kV矿北Ⅱ线 | 李庄南台 | 160 | 0
1029 | 汶上县 | 白石供电所 | 白石镇 | 10kV矿北Ⅱ线 | 李庄 | 250 | 0
1030 | 汶上县 | 白石供电所 | 白石镇 | 10kV毛村线 | 白石东台 | 400 | 0
1031 | 汶上县 | 白石供电所 | 白石镇 | 10kV西岗线 | 贾村 | 315 | 0
1032 | 汶上县 | 白石供电所 | 白石镇 | 10kV西岗线 | 西岗村配变 | 250 | 0
1033 | 汶上县 | 白石供电所 | 白石镇 | 10kV毛村线 | 毛村北 | 160 | 0
1034 | 汶上县 | 白石供电所 | 白石镇 | 10kV毛村线 | 后营村南 | 500 | 0
1035 | 汶上县 | 白石供电所 | 白石镇 | 10kV西岗线 | 白石夏村 | 315 | 0
1036 | 汶上县 | 白石供电所 | 白石镇 | 10kV小楼线 | 卧佛山社区 | 500 | 0
1037 | 汶上县 | 白石供电所 | 白石镇 | 10kV毛村线 | 崔河 | 400 | 0
1038 | 汶上县 | 白石供电所 | 白石镇 | 10kV郑城线 | 马辛 | 400 | 0
1039 | 汶上县 | 白石供电所 | 白石镇 | 10kV小楼线 | 小楼西台 | 400 | 0
1040 | 汶上县 | 白石供电所 | 白石镇 | 10kV小楼线 | 西泉北台 | 160 | 0
1041 | 汶上县 | 白石供电所 | 白石镇 | 10kV小楼线 | 南河南台 | 100 | 0
1042 | 汶上县 | 白石供电所 | 白石镇 | 10kV矿北Ⅱ线 | 褚庄 | 200 | 0
1043 | 汶上县 | 白石供电所 | 白石镇 | 10kV毛村线 | 杨庄西台 | 200 | 0
1044 | 汶上县 | 白石供电所 | 白石镇 | 10kV毛村线 | 毛村东台 | 200 | 0
1045 | 汶上县 | 白石供电所 | 白石镇 | 10kV西岗线 | 金村南台 | 200 | 0
1046 | 汶上县 | 白石供电所 | 白石镇 | 10kV矿北Ⅱ线 | 10kV矿北II线李庄村北 | 200 | 0
1047 | 汶上县 | 白石供电所 | 白石镇 | 10kV水牛山线 | 10kV水牛山线孟庄#3 | 200 | 0
1048 | 汶上县 | 白石供电所 | 白石镇 | 10kV矿北Ⅱ线 | 后郑村南 | 200 | 0
1049 | 汶上县 | 白石供电所 | 白石镇 | 10kV毛村线 | 10kV毛村线杨庄东 | 200 | 0
1050 | 汶上县 | 白石供电所 | 白石镇 | 10kV矿北Ⅱ线 | 褚庄北台 | 200 | 0
1051 | 汶上县 | 白石供电所 | 白石镇 | 10kV矿北Ⅱ线 | 10kV矿北Ⅱ线红沟涯5号台区 | 400 | 0
1052 | 汶上县 | 白石供电所 | 白石镇 | 10kV小楼线 | 10kV小楼线刘贾村7号台区 | 400 | 0
1053 | 汶上县 | 白石供电所 | 白石镇 | 10kV矿北Ⅱ线 | 10kV矿北Ⅱ线李庄7号台架 | 400 | 0
1054 | 汶上县 | 白石供电所 | 白石镇 | 10kV西岗线 | 10kV西岗线纸坊3号台架变 | 200 | 0
1055 | 汶上县 | 白石供电所 | 白石镇 | 10kV矿北Ⅱ线 | 10kV矿北Ⅱ线北合4号台架变 | 400 | 0
1056 | 汶上县 | 白石供电所 | 白石镇 | 10kV毛村线 | 10kV毛村线白石社区2号台区 | 800 | 0
1057 | 汶上县 | 白石供电所 | 白石镇 | 10kV西岗线 | 10kV西岗线 后楼3号台架变 | 400 | 0
1058 | 汶上县 | 杨店供电所 | 军屯乡 | 10kV军北线 | 南陶社区西 | 400 | 0
1059 | 汶上县 | 杨店供电所 | 军屯乡 | 10kV军北线 | 南陶社区（东） | 630 | 0
1060 | 汶上县 | 杨店供电所 | 杨店镇 | 10kV杨北线 | 孟海东台 | 400 | 0
1061 | 汶上县 | 杨店供电所 | 军屯乡 | 10kV军北线 | 军屯新村（东台） | 200 | 0
1062 | 汶上县 | 杨店供电所 | 军屯乡 | 10kV军南线 | 锦秀佳苑东#01变（400） | 630 | 0
1063 | 汶上县 | 杨店供电所 | 杨店镇 | 10kV杨南线 | 10kV杨南线刘古墩社区东1# | 800 | 0
1064 | 汶上县 | 杨店供电所 | 军屯乡 | 10kV军北线 | 10kV军北线云尾北台 | 400 | 0
1065 | 汶上县 | 杨店供电所 | 军屯乡 | 10kV军北线 | 戚姬北台 | 315 | 0
1066 | 汶上县 | 杨店供电所 | 杨店镇 | 10kV泉东线 | 10kV泉东线申街台架 | 200 | 0
1067 | 汶上县 | 杨店供电所 | 军屯乡 | 10kV军南线 | 10kV军南线魏阳南台 | 200 | 0
1068 | 汶上县 | 杨店供电所 | 杨店镇 | 10kV杨北线 | 王海西台 | 400 | 0
1069 | 汶上县 | 杨店供电所 | 军屯乡 | 10kV军北线 | 10kV军北线戚姬排灌2号台架变 | 100 | 0
1070 | 汶上县 | 杨店供电所 | 军屯乡 | 10kV军北线 | 10kV军北线北杨庄排灌1号台架变 | 100 | 0
1071 | 汶上县 | 杨店供电所 | 军屯乡 | 10kV军东线 | 10kV军东线南留村排灌2号台架变 | 100 | 0
1072 | 汶上县 | 杨店供电所 | 军屯乡 | 10kV军南线 | 10kV军南线军屯村排灌4号台架变 | 100 | 0
1073 | 汶上县 | 杨店供电所 | 军屯乡 | 10kV军东线 | 10kV军东线北留村排灌3号台架变 | 100 | 0
1074 | 汶上县 | 杨店供电所 | 军屯乡 | 10kV军北线 | 10kV军北线李集排灌4号台架变 | 100 | 0
1075 | 汶上县 | 杨店供电所 | 军屯乡 | 10kV军南线 | 10kV军南线庄户排灌1号台架变 | 100 | 0
1076 | 汶上县 | 杨店供电所 | 军屯乡 | 10kV军南线 | 10kV军南线王大庄排灌2号台架变 | 100 | 0
1077 | 汶上县 | 杨店供电所 | 军屯乡 | 10kV军北线 | 10kV军北线任庄排灌1号台架变 | 100 | 0
1078 | 汶上县 | 杨店供电所 | 军屯乡 | 10kV军南线 | 10kV军南线白店排灌2号台架变 | 160 | 0
1079 | 汶上县 | 杨店供电所 | 军屯乡 | 10kV军南线 | 10kV军南线王大庄排灌4号台架变 | 100 | 0
1080 | 汶上县 | 杨店供电所 | 军屯乡 | 10kV军东线 | 10kV军东线南留村排灌3号台架变 | 160 | 0
1081 | 汶上县 | 杨店供电所 | 军屯乡 | 10kV军北线 | 10kV军北线北杨庄排灌4号台架变 | 100 | 0
1082 | 汶上县 | 杨店供电所 | 军屯乡 | 10kV军北线 | 10kV军北线北陶村排灌1号台架变 | 100 | 0
1083 | 汶上县 | 杨店供电所 | 军屯乡 | 10kV军北线 | 10kV军北线北杨庄排灌3号台架变 | 100 | 0
1084 | 汶上县 | 杨店供电所 | 军屯乡 | 10kV军南线 | 10kV军南线魏阳排灌1号台架变 | 100 | 0
1085 | 汶上县 | 杨店供电所 | 杨店镇 | 10kV杨西线 | 杨店台架 | 200 | 0
1086 | 汶上县 | 杨店供电所 | 军屯乡 | 10kV军东线 | 10kV军东线南留村排灌1号台架变 | 100 | 0
1087 | 汶上县 | 杨店供电所 | 军屯乡 | 10kV军东线 | 10kV军东线军屯村排灌1号台架变 | 100 | 0
1088 | 汶上县 | 杨店供电所 | 军屯乡 | 10kV军北线 | 10kV军北线南淘排灌1号台架 | 100 | 0
1089 | 汶上县 | 杨店供电所 | 军屯乡 | 10kV军北线 | 10kV军北线解庄排灌1号台架变 | 200 | 0
1090 | 汶上县 | 杨店供电所 | 军屯乡 | 10kV军北线 | 10kV军北线王庄村排灌3号台架变 | 100 | 0
1091 | 汶上县 | 杨店供电所 | 军屯乡 | 10kV军东线 | 10kV军东线北留村排灌2号台架变 | 100 | 0
1092 | 汶上县 | 杨店供电所 | 军屯乡 | 10kV军北线 | 10kV军北线李集排灌2号台架变 | 100 | 0
1093 | 汶上县 | 杨店供电所 | 军屯乡 | 10kV军南线 | 10kV军南线庄户排灌2号台架变 | 100 | 0
1094 | 汶上县 | 杨店供电所 | 军屯乡 | 10kV军南线 | 10kV军南线魏阳排灌3号台架变 | 100 | 0
1095 | 汶上县 | 杨店供电所 | 杨店镇 | 10kV杨南线 | 张楼台架 | 200 | 0
1096 | 汶上县 | 杨店供电所 | 军屯乡 | 10kV军北线 | 10kV军北线北杨庄排灌2号台架变 | 100 | 0
1097 | 汶上县 | 杨店供电所 | 军屯乡 | 10kV军南线 | 10kV军南线王大庄排灌3号台架变 | 100 | 0
1098 | 汶上县 | 杨店供电所 | 军屯乡 | 10kV军南线 | 10kV军南线徐村排灌3号台架变 | 100 | 0
1099 | 汶上县 | 杨店供电所 | 军屯乡 | 10kV军南线 | 10kV军南线徐村排灌2号台架变 | 100 | 0
1100 | 汶上县 | 杨店供电所 | 军屯乡 | 10kV军北线 | 10kV军北线李集排灌5号台架变 | 200 | 0
1101 | 汶上县 | 杨店供电所 | 军屯乡 | 10kV军南线 | 10kV军南线军屯村排灌2号台架变 | 100 | 0
1102 | 汶上县 | 杨店供电所 | 军屯乡 | 10kV军南线 | 10kV军南线魏阳排灌2号台架变 | 100 | 0
1103 | 汶上县 | 杨店供电所 | 军屯乡 | 10kV军北线 | 10kV军北线张村排灌1号台架变 | 100 | 0
1104 | 汶上县 | 杨店供电所 | 军屯乡 | 10kV军东线 | 10kV军东线军屯村排灌5号台架变 | 100 | 0
1105 | 汶上县 | 杨店供电所 | 军屯乡 | 10kV军东线 | 10kV军东线马山排灌3号台架变 | 100 | 0
1106 | 汶上县 | 杨店供电所 | 军屯乡 | 10kV军北线 | 10kV军北线李集排灌1号台架变 | 100 | 0
1107 | 汶上县 | 杨店供电所 | 军屯乡 | 10kV军北线 | 10kV军北线寨里西台架 | 200 | 0
1108 | 汶上县 | 杨店供电所 | 军屯乡 | 10kV军东线 | 南留照明南台 | 200 | 0
1109 | 汶上县 | 杨店供电所 | 军屯乡 | 10kV军北线 | 王庄 | 200 | 0
1110 | 汶上县 | 杨店供电所 | 军屯乡 | 10kV军东线 | 军屯北照明 | 400 | 0
1111 | 汶上县 | 杨店供电所 | 军屯乡 | 10kV军北线 | 杨庄 | 315 | 0
1112 | 汶上县 | 杨店供电所 | 军屯乡 | 10kV军北线 | 10kV军北线王庄村排灌2号台架变 | 100 | 0
1113 | 汶上县 | 杨店供电所 | 军屯乡 | 10kV军北线 | 10kV军北线云尾村排灌1号台架变 | 100 | 0
1114 | 汶上县 | 杨店供电所 | 军屯乡 | 10kV军南线 | 10kV军南线王大庄排灌1号台架变 | 100 | 0
1115 | 汶上县 | 杨店供电所 | 军屯乡 | 10kV军东线 | 山庄照明 | 160 | 0
1116 | 汶上县 | 杨店供电所 | 军屯乡 | 10kV军北线 | 李集（新） | 200 | 0
1117 | 汶上县 | 杨店供电所 | 军屯乡 | 10kV军南线 | 锦秀佳苑西#01变 | 630 | 0
1118 | 汶上县 | 杨店供电所 | 军屯乡 | 10kV军东线 | 10kV军东线马山排灌1号台架变 | 100 | 0
1119 | 汶上县 | 杨店供电所 | 军屯乡 | 10kV军北线 | 10kV军北线李集排灌3号台架变 | 160 | 0
1120 | 汶上县 | 杨店供电所 | 军屯乡 | 10kV军南线 | 10kV军南线齐村排灌1号台架变 | 100 | 0
1121 | 汶上县 | 杨店供电所 | 军屯乡 | 10kV军南线 | 10kV军南线白店排灌1号台架变 | 100 | 0
1122 | 汶上县 | 杨店供电所 | 军屯乡 | 10kV军北线 | 10kV军北线孔庄村排灌1号台架变 | 100 | 0
1123 | 汶上县 | 杨店供电所 | 军屯乡 | 10kV军南线 | 10kV军南线王大 | 400 | 0
1124 | 汶上县 | 杨店供电所 | 军屯乡 | 10kV军东线 | 10kV军东线马山排灌2号台架变 | 50 | 0
1125 | 汶上县 | 杨店供电所 | 军屯乡 | 10kV军东线 | 10kV军东线军屯村排灌7号台架变 | 100 | 0
1126 | 汶上县 | 杨店供电所 | 军屯乡 | 10kV军北线 | 10kV军北线王庄村排灌1号台架变 | 100 | 0
1127 | 汶上县 | 杨店供电所 | 军屯乡 | 10kV军南线 | 10kV军南线军屯村排灌3号台架变 | 100 | 0
1128 | 汶上县 | 杨店供电所 | 军屯乡 | 10kV军南线 | 10kV军南线孔路庄排灌1号台架变 | 100 | 0
1129 | 汶上县 | 杨店供电所 | 军屯乡 | 10kV军南线 | 10kV军南线徐村排灌1号台架变 | 100 | 0
1130 | 汶上县 | 杨店供电所 | 杨店镇 | 10kV杨东线 | 10kV杨东线陈堂北台架 | 400 | 0
1131 | 汶上县 | 杨店供电所 | 军屯乡 | 10kV军北线 | 10kV军北线曹湖 | 400 | 0
1132 | 汶上县 | 杨店供电所 | 军屯乡 | 10kV军北线 | 10kV军北线李集村北台 | 200 | 0
1133 | 汶上县 | 杨店供电所 | 军屯乡 | 10kV军北线 | 10kV军北线李集 | 400 | 0
1134 | 汶上县 | 杨店供电所 | 杨店镇 | 10kV杨西线 | 10kV杨西线于村照明 | 160 | 0
1135 | 汶上县 | 杨店供电所 | 军屯乡 | 10kV军北线 | 松山西（照明） | 200 | 0
1136 | 汶上县 | 杨店供电所 | 杨店镇 | 10kV杨北线 | 刘古墩 | 315 | 0
1137 | 汶上县 | 杨店供电所 | 军屯乡 | 10kV军东线 | 梅山 | 160 | 0
1138 | 汶上县 | 杨店供电所 | 军屯乡 | 10kV军南线 | 孔路庄 | 200 | 0
1139 | 汶上县 | 杨店供电所 | 军屯乡 | 10kV军北线 | 10kV军北线任庄北台 | 200 | 0
1140 | 汶上县 | 杨店供电所 | 军屯乡 | 10kV军东线 | 10kV军东线马山西台 | 400 | 0
1141 | 汶上县 | 杨店供电所 | 军屯乡 | 10kV军东线 | 10kV军东线南留东台台架 | 200 | 0
1142 | 汶上县 | 杨店供电所 | 军屯乡 | 10kV军东线 | 赵桥 | 200 | 0
1143 | 汶上县 | 杨店供电所 | 军屯乡 | 10kV军东线 | 北留北台 | 400 | 0
1144 | 汶上县 | 杨店供电所 | 军屯乡 | 10kV军北线 | 张村(照明) | 315 | 0
1145 | 汶上县 | 杨店供电所 | 军屯乡 | 10kV军北线 | 解庄村 | 200 | 0
1146 | 汶上县 | 杨店供电所 | 军屯乡 | 10kV军南线 | 军屯齐村（新） | 200 | 0
1147 | 汶上县 | 杨店供电所 | 军屯乡 | 10kV军南线 | 10kV军南线军屯徐村台架 | 160 | 0
1148 | 汶上县 | 杨店供电所 | 军屯乡 | 10kV军北线 | 桃花园社区西1#（315） | 315 | 0
1149 | 汶上县 | 杨店供电所 | 杨店镇 | 10kV杨东线 | 陈堂东台 | 400 | 0
1150 | 汶上县 | 杨店供电所 | 军屯乡 | 10kV军南线 | 军屯二 | 200 | 0
1151 | 汶上县 | 杨店供电所 | 军屯乡 | 10kV军北线 | 10kV军北线戚姬排灌1号台架变 | 100 | 0
1152 | 汶上县 | 杨店供电所 | 军屯乡 | 10kV军北线 | 10kV军北线东曹村排灌1号台架变 | 100 | 0
1153 | 汶上县 | 杨店供电所 | 军屯乡 | 10kV军南线 | 10kV军南线李庄排灌1号台架变 | 100 | 0
1154 | 汶上县 | 杨店供电所 | 军屯乡 | 10kV军北线 | 10kV军北线北陶村排灌2号台架变 | 100 | 0
1155 | 汶上县 | 杨店供电所 | 军屯乡 | 10kV军北线 | 10kV军北线李集排灌6号台架变 | 200 | 0
1156 | 汶上县 | 杨店供电所 | 军屯乡 | 10kV军东线 | 10kV军东线梅山村排灌1号台架变 | 250 | 0
1157 | 汶上县 | 杨店供电所 | 军屯乡 | 10kV军东线 | 10kV军东线军屯村排灌6号台架变 | 100 | 0
1158 | 汶上县 | 杨店供电所 | 军屯乡 | 10kV军东线 | 10kV军东线北留村排灌1号台架变 | 200 | 0
1159 | 汶上县 | 杨店供电所 | 军屯乡 | 10kV军北线 | 10kV军北线松山3号台区 | 200 | 0
1160 | 汶上县 | 杨店供电所 | 军屯乡 | 10kV军北线 | 10kV军北线东曹3号台区 | 200 | 0
1161 | 汶上县 | 杨店供电所 | 军屯乡 | 10kV军南线 | 10kV军南线魏阳北台架 | 200 | 0
1162 | 汶上县 | 杨店供电所 | 军屯乡 | 10kV军东线 | 10kV军东线南留西台台架 | 200 | 0
1163 | 汶上县 | 杨店供电所 | 杨店镇 | 10kV杨东线 | 10kV杨东线陈堂南台台架 | 400 | 0
1164 | 汶上县 | 杨店供电所 | 军屯乡 | 10kV军北线 | 10kV军北线王庄南台台架 | 400 | 0
1165 | 汶上县 | 杨店供电所 | 杨店镇 | 10kV杨南线 | 10kV杨南线杨店东台架 | 400 | 0
1166 | 汶上县 | 杨店供电所 | 军屯乡 | 10kV军东线 | 10kV军东线赵桥东台 | 200 | 0
1167 | 汶上县 | 杨店供电所 | 杨店镇 | 10kV杨东线 | 10kV杨东线陈堂西北台区 | 200 | 0
1168 | 汶上县 | 杨店供电所 | 军屯乡 | 10kV军东线 | 10kV军东线山庄西台架 | 200 | 0
1169 | 汶上县 | 杨店供电所 | 军屯乡 | 10kV军北线 | 10kV军北线王庄北台台架 | 200 | 0
1170 | 汶上县 | 杨店供电所 | 杨店镇 | 10kV泉东线 | 袁庄 | 400 | 0
1171 | 汶上县 | 杨店供电所 | 杨店镇 | 10kV杨西线 | 郗村北台 | 400 | 0
1172 | 汶上县 | 杨店供电所 | 杨店镇 | 10kV杨南线 | 张楼东台架 | 400 | 0
1173 | 汶上县 | 杨店供电所 | 杨店镇 | 10kV杨南线 | 杨店商业街 | 400 | 0
1174 | 汶上县 | 杨店供电所 | 杨店镇 | 10kV杨北线 | 曹营照明 | 400 | 0
1175 | 汶上县 | 杨店供电所 | 杨店镇 | 10kV杨南线 | 10kV杨南线王村商业街 | 400 | 0
1176 | 汶上县 | 杨店供电所 | 杨店镇 | 10kV杨北线 | 10kV杨北线沟东村 | 400 | 0
1177 | 汶上县 | 杨店供电所 | 军屯乡 | 10kV军东线 | 10kV军东线军屯东台架 | 400 | 0
1178 | 汶上县 | 杨店供电所 | 军屯乡 | 10kV军北线 | 10kV军北线北陶东台架 | 400 | 0
1179 | 汶上县 | 杨店供电所 | 军屯乡 | 10kV军北线 | 10kV军北线北陶南台架 | 400 | 0
1180 | 汶上县 | 杨店供电所 | 杨店镇 | 10kV泉东线 | 10kV泉东线杨庄子台区 | 160 | 0
1181 | 汶上县 | 杨店供电所 | 杨店镇 | 10kV杨南线 | 10kV杨南线于村社区（Ⅱ） | 630 | 0
1182 | 汶上县 | 杨店供电所 | 杨店镇 | 10kV杨南线 | 10kV杨南线韦村社区（Ⅱ） | 630 | 0
1183 | 汶上县 | 杨店供电所 | 杨店镇 | 10kV杨南线 | 10kV杨南线路村社区西台架 | 400 | 0
1184 | 汶上县 | 杨店供电所 | 杨店镇 | 10kV杨东线 | 10kV杨东线彩山西台区 | 400 | 0
1185 | 汶上县 | 杨店供电所 | 杨店镇 | 10kV杨北线 | 10kV杨北线沟西村东台架 | 400 | 0
1186 | 汶上县 | 杨店供电所 | 杨店镇 | 10kV杨东线 | 10kV杨东线彩山东台区 | 400 | 0
1187 | 汶上县 | 杨店供电所 | 杨店镇 | 10kV杨北线 | 10kV杨北线曹营西台 | 400 | 0
1188 | 汶上县 | 杨店供电所 | 军屯乡 | 10kV军东线 | 10kV军东线南留北台 | 400 | 0
1189 | 汶上县 | 杨店供电所 | 军屯乡 | 10kV军北线 | 10kV军北线戚姬西南台 | 400 | 0
1190 | 汶上县 | 杨店供电所 | 军屯乡 | 10kV军北线 | 10kV军北线戚姬东北台 | 400 | 0
1191 | 汶上县 | 杨店供电所 | 杨店镇 | 10kV泉东线 | 桥东台架南台 | 200 | 0
1192 | 汶上县 | 杨店供电所 | 杨店镇 | 10kV泉东线 | 桥东台架北台 | 200 | 0
1193 | 汶上县 | 杨店供电所 | 军屯乡 | 10kV军北线 | 10kV军北线武寨子东台 | 200 | 0
1194 | 汶上县 | 杨店供电所 | 军屯乡 | 10kV军北线 | 10kV军北线东曹台区 | 400 | 0
1195 | 汶上县 | 杨店供电所 | 军屯乡 | 10kV军南线 | 10kV军南线庄户台区 | 400 | 0
1196 | 汶上县 | 杨店供电所 | 军屯乡 | 10kV军南线 | 10kV军南线魏阳中台架变 | 400 | 0
1197 | 汶上县 | 杨店供电所 | 军屯乡 | 10kV军北线 | 10kV军北线商集东台架变 | 400 | 0
1198 | 汶上县 | 杨店供电所 | 军屯乡 | 10kV军东线 | 10kV军东线军屯村台架 | 400 | 0
1199 | 汶上县 | 杨店供电所 | 杨店镇 | 10kV泉东线 | 桥东村 | 100 | 0
1200 | 汶上县 | 杨店供电所 | 杨店镇 | 10kV杨北线 | 郑海 | 315 | 0
1201 | 汶上县 | 杨店供电所 | 杨店镇 | 10kV杨东线 | 彩山村 | 400 | 0
1202 | 汶上县 | 杨店供电所 | 杨店镇 | 10kV泉东线 | 袁庄台架 | 200 | 0
1203 | 汶上县 | 杨店供电所 | 杨店镇 | 10kV泉东线 | 庙口(杜村) | 200 | 0
1204 | 汶上县 | 杨店供电所 | 杨店镇 | 10kV杨北线 | 张村照明台架 | 200 | 0
1205 | 汶上县 | 杨店供电所 | 杨店镇 | 10kV杨南线 | 杨店镇于村社区 | 630 | 0
1206 | 汶上县 | 杨店供电所 | 军屯乡 | 10kV军东线 | 10kV军东线梅山2号台区 | 200 | 0
1207 | 汶上县 | 杨店供电所 | 杨店镇 | 10kV杨东线 | 10kV杨东线彩山南台 | 400 | 0
1208 | 汶上县 | 杨店供电所 | 军屯乡 | 10kV军北线 | 10kV军北线杨庄东台 | 200 | 0
1209 | 汶上县 | 杨店供电所 | 杨店镇 | 10kV杨南线 | 10kV杨南线王村西台台架 | 200 | 0
1210 | 汶上县 | 杨店供电所 | 军屯乡 | 10kV军东线 | 10kV军东线军屯建筑台架 | 200 | 0
1211 | 汶上县 | 杨店供电所 | 杨店镇 | 10kV杨南线 | 10kV杨南线路村社区二 | 400 | 0
1212 | 汶上县 | 杨店供电所 | 军屯乡 | 10kV军北线 | 10kV军北线解庄西台 | 200 | 0
1213 | 汶上县 | 杨店供电所 | 杨店镇 | 10kV杨南线 | 10kV杨南线鲁王村照明台架 | 400 | 0
1214 | 汶上县 | 杨店供电所 | 杨店镇 | 10kV杨东线 | 10kV杨东线彩山北台 | 400 | 0
1215 | 汶上县 | 杨店供电所 | 杨店镇 | 10kV杨南线 | 杨店村社区2 | 250 | 0
1216 | 汶上县 | 杨店供电所 | 军屯乡 | 10kV军南线 | 10kV军南线王大西台 | 400 | 0
1217 | 汶上县 | 杨店供电所 | 军屯乡 | 10kV军北线 | 10kV军北线任庄南台 | 200 | 0
1218 | 汶上县 | 杨店供电所 | 杨店镇 | 10kV泉东线 | 10kV泉东线韩街台架 | 200 | 0
1219 | 汶上县 | 杨店供电所 | 杨店镇 | 10kV杨南线 | 滨湖佳苑韦村社区 | 630 | 0
1220 | 汶上县 | 杨店供电所 | 杨店镇 | 10kV泉东线 | 韩街村 | 125 | 0
1221 | 汶上县 | 杨店供电所 | 杨店镇 | 10kV泉东线 | 庙口仿古街综合台区（南） | 315 | 0
1222 | 汶上县 | 杨店供电所 | 军屯乡 | 10kV军东线 | 10kV军东线军屯西台 | 400 | 0
1223 | 汶上县 | 杨店供电所 | 军屯乡 | 10kV军北线 | 10kV军北线王庄2号台区 | 200 | 0
1224 | 汶上县 | 杨店供电所 | 军屯乡 | 10kV军北线 | 10kV军北线孔庄台架 | 200 | 0
1225 | 汶上县 | 杨店供电所 | 杨店镇 | 10kV杨南线 | 10kV杨南线泉河社区东区#1变压器 | 630 | 0
1226 | 汶上县 | 杨店供电所 | 杨店镇 | 10kV杨南线 | 10kV杨南线泉河社区西区#1变压器 | 630 | 0
1227 | 汶上县 | 杨店供电所 | 杨店镇 | 10kV泉东线 | 张保庄 | 160 | 0
1228 | 汶上县 | 杨店供电所 | 杨店镇 | 10kV杨南线 | 张楼 | 400 | 0
1229 | 汶上县 | 杨店供电所 | 杨店镇 | 10kV杨北线 | 曹营台架 | 200 | 0
1230 | 汶上县 | 杨店供电所 | 军屯乡 | 10kV军北线 | 商集村 | 160 | 0
1231 | 汶上县 | 杨店供电所 | 杨店镇 | 10kV杨南线 | 张楼社区3变 | 630 | 0
1232 | 汶上县 | 杨店供电所 | 军屯乡 | 10kV军东线 | 马山村 | 400 | 0
1233 | 汶上县 | 杨店供电所 | 军屯乡 | 10kV军北线 | 商集北台（照明） | 200 | 0
1234 | 汶上县 | 杨店供电所 | 杨店镇 | 10kV杨南线 | 张楼社区2变 | 630 | 0
1235 | 汶上县 | 杨店供电所 | 军屯乡 | 10kV军北线 | 桃花园社区东1#（315） | 315 | 0
1236 | 汶上县 | 杨店供电所 | 杨店镇 | 10kV杨东线 | 钱村东台 | 400 | 0
1237 | 汶上县 | 杨店供电所 | 杨店镇 | 10kV杨北线 | 王海东台 | 315 | 0
1238 | 汶上县 | 杨店供电所 | 杨店镇 | 10kV杨北线 | 沟西台架 | 200 | 0
1239 | 汶上县 | 杨店供电所 | 杨店镇 | 10kV杨南线 | 路村社区 | 160 | 0
1240 | 汶上县 | 杨店供电所 | 杨店镇 | 10kV杨东线 | 胡村照明台架 | 400 | 0
1241 | 汶上县 | 杨店供电所 | 军屯乡 | 10kV军北线 | 北陶 | 315 | 0
1242 | 汶上县 | 杨店供电所 | 杨店镇 | 10kV泉东线 | 庙口东台 | 400 | 0
1243 | 汶上县 | 杨店供电所 | 杨店镇 | 10kV泉东线 | 郭街村 | 125 | 0
1244 | 汶上县 | 杨店供电所 | 杨店镇 | 10kV杨西线 | 郗村 | 400 | 0
1245 | 汶上县 | 杨店供电所 | 杨店镇 | 10kV杨南线 | 杨店乡杨店村社区 | 250 | 0
1246 | 汶上县 | 杨店供电所 | 杨店镇 | 10kV杨北线 | 张海南台 | 400 | 0
1247 | 汶上县 | 杨店供电所 | 杨店镇 | 10kV杨南线 | 杨店东照明 | 160 | 0
1248 | 汶上县 | 杨店供电所 | 杨店镇 | 10kV杨北线 | 崔庙村 | 200 | 0
1249 | 汶上县 | 杨店供电所 | 军屯乡 | 10kV军北线 | 松山 | 200 | 0
1250 | 汶上县 | 杨店供电所 | 杨店镇 | 10kV杨南线 | 10kV杨南线刘古墩社区西#1 | 800 | 0
1251 | 汶上县 | 杨店供电所 | 军屯乡 | 10kV军北线 | 10kV军北线戚姬中台 | 400 | 0
1252 | 汶上县 | 杨店供电所 | 军屯乡 | 10kV军北线 | 10kV军北线北陶北台 | 400 | 0
1253 | 汶上县 | 杨店供电所 | 杨店镇 | 10kV杨南线 | 王村社区 | 200 | 0
1254 | 汶上县 | 杨店供电所 | 杨店镇 | 10kV杨东线 | 宫村照明台架 | 400 | 0
1255 | 汶上县 | 杨店供电所 | 杨店镇 | 10kV泉东线 | 庙口西台 | 315 | 0
1256 | 汶上县 | 杨店供电所 | 杨店镇 | 10kV杨东线 | 钱村西台 | 400 | 0
1257 | 汶上县 | 杨店供电所 | 军屯乡 | 10kV军北线 | 解庄北 | 400 | 0
1258 | 汶上县 | 杨店供电所 | 杨店镇 | 10kV泉东线 | 申街 | 200 | 0
1259 | 汶上县 | 杨店供电所 | 杨店镇 | 10kV杨西线 | 卫生院 | 400 | 0
1260 | 汶上县 | 杨店供电所 | 军屯乡 | 10kV军南线 | 10k军南线军屯白店台架 | 100 | 0
1261 | 汶上县 | 杨店供电所 | 杨店镇 | 10kV杨北线 | 路庄村 | 200 | 0
1262 | 汶上县 | 杨店供电所 | 军屯乡 | 10kV军东线 | 北留 | 400 | 0
1263 | 汶上县 | 杨店供电所 | 军屯乡 | 10kV军南线 | 10kV军南线李庄南台 | 200 | 0
1264 | 汶上县 | 杨店供电所 | 杨店镇 | 10kV杨南线 | 10kV杨南线杨店政务服务中心公变 | 100 | 0
1265 | 汶上县 | 杨店供电所 | 军屯乡 | 10kV军北线 | 10kV军北线戚姬东台 | 400 | 0
1266 | 汶上县 | 杨店供电所 | 杨店镇 | 10kV杨东线 | 陈堂西台 | 200 | 0
1267 | 汶上县 | 杨店供电所 | 杨店镇 | 10kV杨北线 | 沟西村 | 250 | 0
1268 | 汶上县 | 杨店供电所 | 军屯乡 | 10kV军北线 | 戚姬南台 | 315 | 0
1269 | 汶上县 | 杨店供电所 | 杨店镇 | 10kV杨南线 | 王楼社区 | 315 | 0
1270 | 汶上县 | 杨店供电所 | 杨店镇 | 10kV杨北线 | 张海北台 | 400 | 0
1271 | 汶上县 | 杨店供电所 | 军屯乡 | 10kV军北线 | 任庄 | 250 | 0
1272 | 汶上县 | 杨店供电所 | 杨店镇 | 10kV杨南线 | 庙口仿古街综合台区（北） | 315 | 0
1273 | 汶上县 | 杨店供电所 | 杨店镇 | 10kV杨西线 | 韦村 | 200 | 0
1274 | 汶上县 | 杨店供电所 | 军屯乡 | 10kV军北线 | 东曹照明（南台） | 200 | 0
1275 | 汶上县 | 杨店供电所 | 军屯乡 | 10kV军东线 | 南留照明 | 315 | 0
1276 | 汶上县 | 杨店供电所 | 杨店镇 | 10kV杨东线 | 郑村照明 | 400 | 0
1277 | 汶上县 | 杨店供电所 | 杨店镇 | 10kV泉东线 | 袁庄北台 | 200 | 0
1278 | 汶上县 | 杨店供电所 | 军屯乡 | 10kV军北线 | 军屯新村（西台） | 200 | 0
1279 | 汶上县 | 杨店供电所 | 军屯乡 | 10kV军东线 | 乡直 | 400 | 0
1280 | 汶上县 | 杨店供电所 | 军屯乡 | 10kV军南线 | 李庄（照明） | 100 | 0
1281 | 汶上县 | 杨店供电所 | 杨店镇 | 10kV杨南线 | 乡政府 | 315 | 0
1282 | 汶上县 | 杨店供电所 | 杨店镇 | 10kV泉东线 | 10kV泉东线桥东台架 | 200 | 0
1283 | 汶上县 | 杨店供电所 | 军屯乡 | 10kV军北线 | 10kV军北线武寨子西台 | 200 | 0
1284 | 汶上县 | 杨店供电所 | 军屯乡 | 10kV军北线 | 10kV军北线解庄东台 | 200 | 0
1285 | 汶上县 | 杨店供电所 | 军屯乡 | 10kV军东线 | 10kV军东线马山东台 | 400 | 0
1286 | 汶上县 | 杨店供电所 | 杨店镇 | 10kV杨南线 | 10kV杨南线王楼社区二 | 400 | 0
1287 | 汶上县 | 杨店供电所 | 杨店镇 | 10kV杨北线 | 10kV杨北线王海北台 | 400 | 0
1288 | 汶上县 | 杨店供电所 | 军屯乡 | 10kV军北线 | 10kV军北线寨里东台 | 400 | 0
1289 | 汶上县 | 杨店供电所 | 军屯乡 | 10kV军北线 | 10kV军北线云尾南台 | 400 | 0
1290 | 汶上县 | 杨店供电所 | 杨店镇 | 10kV泉东线 | 10kV泉东线张保庄南台架 | 630 | 0
1291 | 汶上县 | 杨店供电所 | 杨店镇 | 10kV杨南线 | 10kV杨南线鲁王村北台架 | 400 | 0
1292 | 汶上县 | 杨店供电所 | 杨店镇 | 10kV杨北线 | 10kV杨北线张海西北台架 | 400 | 0
1293 | 汶上县 | 杨店供电所 | 军屯乡 | 10kV军北线 | 10kV军北线北陶西南台架 | 400 | 0
1294 | 汶上县 | 杨店供电所 | 杨店镇 | 10kV杨北线 | 10kV杨北线张海东北台架 | 400 | 0
1295 | 汶上县 | 杨店供电所 | 军屯乡 | 10kV军北线 | 10kV军北线北陶西北台架 | 400 | 0
1296 | 汶上县 | 杨店供电所 | 军屯乡 | 10kV军东线 | 10kV军东线马山东南台 | 400 | 0
1297 | 汶上县 | 杨店供电所 | 军屯乡 | 10kV军北线 | 10kV军北线云尾东台 | 400 | 0
1298 | 汶上县 | 郭仓供电所 | 郭仓镇 | 10kV隋村线 | 隋村照明 | 200 | 0
1299 | 汶上县 | 郭仓供电所 | 郭仓镇 | 10kV刘庄线 | 刘庄（东） | 200 | 0
1300 | 汶上县 | 郭仓供电所 | 郭仓镇 | 10kV工业线 | 房王庄 | 160 | 0
1301 | 汶上县 | 郭仓供电所 | 郭仓镇 | 10kV李官线 | 孔茅滩 | 160 | 0
1302 | 汶上县 | 郭仓供电所 | 郭仓镇 | 10kV李官线 | 李官 | 250 | 0
1303 | 汶上县 | 郭仓供电所 | 郭仓镇 | 10kV李官线 | 10kV李官线路茅滩南 | 80 | 0
1304 | 汶上县 | 郭仓供电所 | 郭仓镇 | 10kV李官线 | 10kV李官线杨庄北3# | 200 | 0
1305 | 汶上县 | 郭仓供电所 | 郭仓镇 | 10kV李官线 | 10kV李官线西海西照明变压器 | 200 | 0
1306 | 汶上县 | 郭仓供电所 | 郭仓镇 | 10kV莲花线 | 郭庄照明 | 200 | 0
1307 | 汶上县 | 郭仓供电所 | 郭仓镇 | 10kV杨庄线 | 10kV杨庄线徐堂东2号台架 | 400 | 0
1308 | 汶上县 | 郭仓供电所 | 郭仓镇 | 10kV杨庄线 | 郭仓村 | 315 | 0
1309 | 汶上县 | 郭仓供电所 | 郭仓镇 | 10kV工业线 | 10kV工业线孙场村排灌台2号台架变 | 100 | 0
1310 | 汶上县 | 郭仓供电所 | 郭仓镇 | 10kV李官线 | 10kV李官线路毛滩村排灌1号台架变 | 160 | 0
1311 | 汶上县 | 郭仓供电所 | 郭仓镇 | 10kV莲花线 | 10kV莲花线大刘庄排灌6号台架变 | 100 | 0
1312 | 汶上县 | 郭仓供电所 | 郭仓镇 | 10kV隋村线 | 10kV隋村线苏村排灌4号台架变 | 100 | 0
1313 | 汶上县 | 郭仓供电所 | 郭仓镇 | 10kV刘庄线 | 10kV刘庄线夏庄村排灌3号台架变 | 100 | 0
1314 | 汶上县 | 郭仓供电所 | 郭仓镇 | 10kV李官线 | 10kV李官线杨寺村排灌1号台架变 | 100 | 0
1315 | 汶上县 | 郭仓供电所 | 郭仓镇 | 10kV李官线 | 高村（南） | 200 | 0
1316 | 汶上县 | 郭仓供电所 | 郭仓镇 | 10kV工业线 | 10kV工业线乔村排灌2号台架变 | 100 | 0
1317 | 汶上县 | 郭仓供电所 | 郭仓镇 | 10kV莲花线 | 10kV莲花线大刘庄排灌5号台架变 | 100 | 0
1318 | 汶上县 | 郭仓供电所 | 郭仓镇 | 10kV刘庄线 | 夏庄东2 | 200 | 0
1319 | 汶上县 | 郭仓供电所 | 郭仓镇 | 10kV李官线 | 王茅滩1 | 400 | 0
1320 | 汶上县 | 郭仓供电所 | 郭仓镇 | 10kV刘庄线 | 刘庄照明配电室 | 400 | 0
1321 | 汶上县 | 郭仓供电所 | 郭仓镇 | 10kV李官线 | 杨庄（南2） | 315 | 0
1322 | 汶上县 | 郭仓供电所 | 郭仓镇 | 10kV莲花线 | 沙沟檀楼 | 360 | 0
1323 | 汶上县 | 郭仓供电所 | 郭仓镇 | 10kV莲花线 | 沙沟檀楼 | 360 | 0
1324 | 汶上县 | 郭仓供电所 | 郭仓镇 | 10kV李官线 | 杨庄（北2） | 200 | 0
1325 | 汶上县 | 郭仓供电所 | 郭仓镇 | 10kV莲花线 | 10kV莲花线沙沟村排灌3号台架变 | 125 | 0
1326 | 汶上县 | 郭仓供电所 | 郭仓镇 | 10kV隋村线 | 10kV隋村线苏村排灌2号台架变 | 100 | 0
1327 | 汶上县 | 郭仓供电所 | 郭仓镇 | 10kV工业线 | 10kV工业线郭仓镇直 | 400 | 0
1328 | 汶上县 | 郭仓供电所 | 郭仓镇 | 10kV工业线 | 10kV工业线孙场村排灌台1号台架变 | 100 | 0
1329 | 汶上县 | 郭仓供电所 | 郭仓镇 | 10kV李官线 | 10kV李官线陈庄村排灌1号台架变 | 100 | 0
1330 | 汶上县 | 郭仓供电所 | 郭仓镇 | 10kV李官线 | 10kV李官线宋庄村排灌1号台架变 | 100 | 0
1331 | 汶上县 | 郭仓供电所 | 郭仓镇 | 10kV莲花线 | 10KV莲花线沙沟村排灌1号台架变 | 100 | 0
1332 | 汶上县 | 郭仓供电所 | 郭仓镇 | 10kV李官线 | 10kV李官线张茅滩村排灌1号台架变 | 100 | 0
1333 | 汶上县 | 郭仓供电所 | 郭仓镇 | 10kV隋村线 | 10kV隋村线苏村排灌3号台架变 | 100 | 0
1334 | 汶上县 | 郭仓供电所 | 郭仓镇 | 10kV李官线 | 10kV李官线孔毛村排灌3号台架变 | 100 | 0
1335 | 汶上县 | 郭仓供电所 | 郭仓镇 | 10kV刘庄线 | 檀庄照明变压器 | 80 | 0
1336 | 汶上县 | 郭仓供电所 | 郭仓镇 | 10kV工业线 | 郭仓西 | 200 | 0
1337 | 汶上县 | 郭仓供电所 | 郭仓镇 | 10kV工业线 | 大庄（南） | 200 | 0
1338 | 汶上县 | 郭仓供电所 | 郭仓镇 | 10kV泉西线 | 孙村照明 | 400 | 0
1339 | 汶上县 | 郭仓供电所 | 郭仓镇 | 10kV刘庄线 | 10kV刘庄线路桥村排灌2号台架变 | 100 | 0
1340 | 汶上县 | 郭仓供电所 | 郭仓镇 | 10kV刘庄线 | 10kV刘庄线大刘庄排灌3号台架变 | 100 | 0
1341 | 汶上县 | 郭仓供电所 | 郭仓镇 | 10kV隋村线 | 韦楼照明2 | 200 | 0
1342 | 汶上县 | 郭仓供电所 | 郭仓镇 | 10kV工业线 | 10kV工业线任仓北台架变 | 400 | 0
1343 | 汶上县 | 郭仓供电所 | 郭仓镇 | 10kV工业线 | 王庄社区（南） | 315 | 0
1344 | 汶上县 | 郭仓供电所 | 郭仓镇 | 10kV杨庄线 | 郭仓中心社区（西） | 315 | 0
1345 | 汶上县 | 郭仓供电所 | 郭仓镇 | 10kV刘庄线 | 10kV刘庄线夏庄村排灌1号台架变 | 100 | 0
1346 | 汶上县 | 郭仓供电所 | 郭仓镇 | 10kV隋村线 | 10kV隋村线乔村排灌1号台架变 | 100 | 0
1347 | 汶上县 | 郭仓供电所 | 郭仓镇 | 10kV刘庄线 | 10kV刘庄线大刘庄排灌1号台架变 | 100 | 0
1348 | 汶上县 | 郭仓供电所 | 郭仓镇 | 10kV李官线 | 10kV李官线孔茅滩村排灌1号台架变 | 160 | 0
1349 | 汶上县 | 郭仓供电所 | 郭仓镇 | 10kV莲花线 | 10kV刘庄线大刘庄排灌7号台架变 | 100 | 0
1350 | 汶上县 | 郭仓供电所 | 郭仓镇 | 10kV隋村线 | 10kV隋村线苏村排灌1号台架变 | 100 | 0
1351 | 汶上县 | 郭仓供电所 | 郭仓镇 | 10kV刘庄线 | 10kV刘庄线夏庄村排灌2号台架变 | 125 | 0
1352 | 汶上县 | 郭仓供电所 | 郭仓镇 | 10kV杨庄线 | 10kV杨庄线徐堂西2号台架 | 400 | 0
1353 | 汶上县 | 郭仓供电所 | 郭仓镇 | 10kV刘庄线 | 10kV刘庄线路桥南台区 | 400 | 0
1354 | 汶上县 | 郭仓供电所 | 郭仓镇 | 10kV刘庄线 | 10kV刘庄线路桥北台区 | 400 | 0
1355 | 汶上县 | 郭仓供电所 | 郭仓镇 | 10kV杨庄线 | 郭仓东南 | 200 | 0
1356 | 汶上县 | 郭仓供电所 | 郭仓镇 | 10kV工业线 | 王庄社区（北） | 315 | 0
1357 | 汶上县 | 郭仓供电所 | 郭仓镇 | 10kV刘庄线 | 10kV刘庄线徐大刘庄排灌4号台架变 | 100 | 0
1358 | 汶上县 | 郭仓供电所 | 郭仓镇 | 10kV刘庄线 | 10kV刘庄线大刘庄排灌2号台架变 | 100 | 0
1359 | 汶上县 | 郭仓供电所 | 郭仓镇 | 10kV李官线 | 10kV李官线杨庄照明 | 315 | 0
1360 | 汶上县 | 郭仓供电所 | 郭仓镇 | 10kV工业线 | 10kV工业线任仓东照明变压器 | 200 | 0
1361 | 汶上县 | 郭仓供电所 | 郭仓镇 | 10kV李官线 | 10kV李官线李官西北照明变压器 | 200 | 0
1362 | 汶上县 | 郭仓供电所 | 郭仓镇 | 10kV李官线 | 东海 | 200 | 0
1363 | 汶上县 | 郭仓供电所 | 郭仓镇 | 10kV刘庄线 | 路桥照明变压器 | 315 | 0
1364 | 汶上县 | 郭仓供电所 | 郭仓镇 | 10kV隋村线 | 苏村红庙 | 160 | 0
1365 | 汶上县 | 郭仓供电所 | 郭仓镇 | 10kV工业线 | 10kV工业线中心社区配电变压器 | 200 | 0
1366 | 汶上县 | 郭仓供电所 | 郭仓镇 | 10kV工业线 | 10kV工业线乡政府配电变压器 | 400 | 0
1367 | 汶上县 | 郭仓供电所 | 郭仓镇 | 10kV隋村线 | 10kV隋村线苏村南台架 | 200 | 0
1368 | 汶上县 | 郭仓供电所 | 郭仓镇 | 10kV隋村线 | 10kV隋村线桥村北台架 | 400 | 0
1369 | 汶上县 | 郭仓供电所 | 郭仓镇 | 10kV刘庄线 | 10kV刘庄线陈堂台架 | 315 | 0
1370 | 汶上县 | 郭仓供电所 | 郭仓镇 | 10kV隋村线 | 10kV隋村线苏村候庄台架 | 400 | 0
1371 | 汶上县 | 郭仓供电所 | 郭仓镇 | 10kV隋村线 | 10kV隋村线乡直西 | 200 | 0
1372 | 汶上县 | 郭仓供电所 | 郭仓镇 | 10kV隋村线 | 10kV隋村线苏村台架 | 400 | 0
1373 | 汶上县 | 郭仓供电所 | 郭仓镇 | 10kV刘庄线 | 10kV刘庄线路桥东南台架 | 100 | 0
1374 | 汶上县 | 郭仓供电所 | 郭仓镇 | 10kV隋村线 | 10kV隋村线乔村东台架 | 400 | 0
1375 | 汶上县 | 郭仓供电所 | 郭仓镇 | 10kV莲花线 | 10kV莲花线沙沟中台架 | 200 | 0
1376 | 汶上县 | 郭仓供电所 | 郭仓镇 | 10kV莲花线 | 10kV莲花线沙沟中台架 | 200 | 0
1377 | 汶上县 | 郭仓供电所 | 郭仓镇 | 10kV隋村线 | 10kV隋村线供电所台区 | 400 | 0
1378 | 汶上县 | 郭仓供电所 | 郭仓镇 | 10kV刘庄线 | 10kV刘庄线夏庄北台架变 | 400 | 0
1379 | 汶上县 | 郭仓供电所 | 郭仓镇 | 10kV刘庄线 | 10kV刘庄线陈堂桃园台架变 | 200 | 0
1380 | 汶上县 | 郭仓供电所 | 郭仓镇 | 10kV杨庄线 | 10kV杨庄线郭仓新村#2配电室#2变 | 800 | 0
1381 | 汶上县 | 郭仓供电所 | 郭仓镇 | 10kV杨庄线 | 10kV杨庄线郭仓新村#1配电室#2变 | 1000 | 0
1382 | 汶上县 | 郭仓供电所 | 郭仓镇 | 10kV李官线 | 10kV李官线续村台架 | 400 | 0
1383 | 汶上县 | 郭仓供电所 | 郭仓镇 | 10kV李官线 | 10kV李官线黄庄北2号台架变 | 400 | 0
1384 | 汶上县 | 郭仓供电所 | 郭仓镇 | 10kV李官线 | 10kV李官线黄庄南2号台架变 | 400 | 0
1385 | 汶上县 | 郭仓供电所 | 郭仓镇 | 10kV杨庄线 | 徐堂西照明变压器 | 200 | 0
1386 | 汶上县 | 郭仓供电所 | 郭仓镇 | 10kV莲花线 | 王楼 | 315 | 0
1387 | 汶上县 | 郭仓供电所 | 郭仓镇 | 10kV莲花线 | 八里桥照明 | 200 | 0
1388 | 汶上县 | 郭仓供电所 | 郭仓镇 | 10kV李官线 | 宋村照明 | 200 | 0
1389 | 汶上县 | 郭仓供电所 | 郭仓镇 | 10kV李官线 | 张茅滩 | 160 | 0
1390 | 汶上县 | 郭仓供电所 | 郭仓镇 | 10kV工业线 | 大庄 | 315 | 0
1391 | 汶上县 | 郭仓供电所 | 郭仓镇 | 10kV李官线 | 路毛北 | 200 | 0
1392 | 汶上县 | 郭仓供电所 | 郭仓镇 | 10kV莲花线 | 沙沟南 | 200 | 0
1393 | 汶上县 | 郭仓供电所 | 郭仓镇 | 10kV李官线 | 高村 | 400 | 0
1394 | 汶上县 | 郭仓供电所 | 郭仓镇 | 10kV李官线 | 陈庄照明 | 200 | 0
1395 | 汶上县 | 郭仓供电所 | 郭仓镇 | 10kV隋村线 | 乔村 | 200 | 0
1396 | 汶上县 | 郭仓供电所 | 郭仓镇 | 10kV隋村线 | 韦楼 | 160 | 0
1397 | 汶上县 | 郭仓供电所 | 郭仓镇 | 10kV李官线 | 李村 | 200 | 0
1398 | 汶上县 | 郭仓供电所 | 郭仓镇 | 10kV莲花线 | 10KV莲花线沙沟村排灌2号台架变 | 100 | 0
1399 | 汶上县 | 郭仓供电所 | 郭仓镇 | 10kV李官线 | 10kV李官线孔茅滩村排灌2号台架变 | 100 | 0
1400 | 汶上县 | 郭仓供电所 | 郭仓镇 | 10kV隋村线 | 10kV隋村线乔村排灌3号台架变 | 100 | 0
1401 | 汶上县 | 郭仓供电所 | 郭仓镇 | 10kV李官线 | 杨寺 | 200 | 0
1402 | 汶上县 | 郭仓供电所 | 郭仓镇 | 10kV杨庄线 | 郭仓北照明变压器 | 400 | 0
1403 | 汶上县 | 郭仓供电所 | 郭仓镇 | 10kV工业线 | 孙场 | 200 | 0
1404 | 汶上县 | 郭仓供电所 | 郭仓镇 | 10kV刘庄线 | 干河头西照明 | 200 | 0
1405 | 汶上县 | 郭仓供电所 | 郭仓镇 | 10kV李官线 | 黄庄南 | 400 | 0
1406 | 汶上县 | 郭仓供电所 | 郭仓镇 | 10kV李官线 | 门茅滩照明 | 160 | 0
1407 | 汶上县 | 郭仓供电所 | 郭仓镇 | 10kV李官线 | 沙岗村 | 200 | 0
1408 | 汶上县 | 郭仓供电所 | 郭仓镇 | 10kV李官线 | 杨庄南 | 200 | 0
1409 | 汶上县 | 郭仓供电所 | 郭仓镇 | 10kV刘庄线 | 陈堂于嘴照明 | 200 | 0
1410 | 汶上县 | 郭仓供电所 | 郭仓镇 | 10kV刘庄线 | 干河头照明变压器 | 315 | 0
1411 | 汶上县 | 郭仓供电所 | 郭仓镇 | 10kV杨庄线 | 徐堂东 | 200 | 0
1412 | 汶上县 | 郭仓供电所 | 郭仓镇 | 10kV杨庄线 | 郭仓中心社区(东) | 315 | 0
1413 | 汶上县 | 郭仓供电所 | 郭仓镇 | 10kV工业线 | 任仓 | 400 | 0
1414 | 汶上县 | 郭仓供电所 | 郭仓镇 | 10kV工业线 | 郭仓西南 | 100 | 0
1415 | 汶上县 | 郭仓供电所 | 郭仓镇 | 10kV刘庄线 | 夏庄照明 | 200 | 0
1416 | 汶上县 | 郭仓供电所 | 郭仓镇 | 10kV工业线 | 任仓西照明 | 200 | 0
1417 | 汶上县 | 郭仓供电所 | 郭仓镇 | 10kV李官线 | 李茅滩照明 | 200 | 0
1418 | 汶上县 | 郭仓供电所 | 郭仓镇 | 10kV李官线 | 李官(杨村) | 200 | 0
1419 | 汶上县 | 郭仓供电所 | 郭仓镇 | 10kV李官线 | 西海照明 | 200 | 0
1420 | 汶上县 | 郭仓供电所 | 郭仓镇 | 10kV刘庄线 | 10kV刘庄线刘庄南台区 | 400 | 0
1421 | 汶上县 | 郭仓供电所 | 郭仓镇 | 10kV刘庄线 | 10kV刘庄线刘庄南二台区 | 400 | 0
1422 | 汶上县 | 郭仓供电所 | 郭仓镇 | 10kV工业线 | 郭仓南照明 | 315 | 0
1423 | 汶上县 | 郭仓供电所 | 郭仓镇 | 10kV李官线 | 黄庄北 | 315 | 0
1424 | 汶上县 | 郭仓供电所 | 郭仓镇 | 10kV工业线 | 郭仓乡直 | 400 | 0
1425 | 汶上县 | 郭仓供电所 | 郭仓镇 | 10kV杨庄线 | 徐堂庙西 | 400 | 0
1426 | 汶上县 | 郭仓供电所 | 郭仓镇 | 10kV李官线 | 徐堂官庄照明 | 400 | 0
1427 | 汶上县 | 郭仓供电所 | 郭仓镇 | 10kV杨庄线 | 10kV杨庄线徐堂北照明变压器 | 200 | 0
1428 | 汶上县 | 郭仓供电所 | 郭仓镇 | 10kV刘庄线 | 10kV刘庄线刘庄西照明变压器 | 200 | 0
1429 | 汶上县 | 郭仓供电所 | 郭仓镇 | 10kV工业线 | 10kV工业线郭仓西北照明变压器 | 100 | 0
1430 | 汶上县 | 郭仓供电所 | 郭仓镇 | 10kV李官线 | 10kV李官线檀楼西照明变压器 | 200 | 0
1431 | 汶上县 | 郭仓供电所 | 郭仓镇 | 10kV刘庄线 | 10kV刘庄线陈堂于嘴北台架 | 200 | 0
1432 | 汶上县 | 郭仓供电所 | 郭仓镇 | 10kV刘庄线 | 10kV刘庄线陈堂北台架 | 400 | 0
1433 | 汶上县 | 郭仓供电所 | 郭仓镇 | 10kV莲花线 | 10kV莲花线北园社区1期1号配电室#2变 | 1250 | 0
1434 | 汶上县 | 郭仓供电所 | 郭仓镇 | 10kV莲花线 | 10kV莲花线北园社区1期2号配电室#2变 | 1250 | 0
1435 | 汶上县 | 郭仓供电所 | 郭仓镇 | 10kV莲花线 | 10kV莲花线沙沟南2号台架变 | 400 | 0
1436 | 汶上县 | 郭仓供电所 | 郭仓镇 | 10kV刘庄线 | 10kV刘庄线陈堂西台架 | 400 | 0
1437 | 汶上县 | 郭仓供电所 | 郭仓镇 | 10kV李官线 | 10kV李官线李村南台架变 | 400 | 0
1438 | 汶上县 | 郭仓供电所 | 郭仓镇 | 10kV李官线 | 10kV李官线宋村南台架 | 200 | 0
1439 | 汶上县 | 郭仓供电所 | 郭仓镇 | 10kV莲花线 | 10kV莲花线北园Ⅱ期2号配电室2号变 | 1000 | 0
1440 | 汶上县 | 郭仓供电所 | 郭仓镇 | 10kV莲花线 | 10kV莲花线北园Ⅱ期1号配电室1号变 | 1000 | 0
1441 | 汶上县 | 郭楼供电所 | 郭楼镇 | 10kV郭西线 | 小古墩东台区 | 200 | 0
1442 | 汶上县 | 郭楼供电所 | 郭楼镇 | 10kV张辛线 | 10kV张辛线古城东照明 | 125 | 0
1443 | 汶上县 | 郭楼供电所 | 郭楼镇 | 10kV张辛线 | 10kV张辛线陈海村中1号台架 | 400 | 0
1444 | 汶上县 | 郭楼供电所 | 郭楼镇 | 10kV郭北线 | 梁庞庄北 | 200 | 0
1445 | 汶上县 | 郭楼供电所 | 郭楼镇 | 10kV美和Ⅰ线 | 10kV美和I线美和C区2号配电室1号变配变 | 630 | 0
1446 | 汶上县 | 郭楼供电所 | 郭楼镇 | 10kV张辛线 | 10kV张辛线郝营村南3号台架 | 400 | 0
1447 | 汶上县 | 郭楼供电所 | 郭楼镇 | 10kV张辛线 | 10kV张辛线郝营村东2号台架 | 400 | 0
1448 | 汶上县 | 郭楼供电所 | 郭楼镇 | 10kV张辛线 | 10kV张辛线张马庄村南2号台架 | 400 | 0
1449 | 汶上县 | 郭楼供电所 | 郭楼镇 | 10kV郭东线 | 10kV郭北线孙庄村北台架 | 200 | 0
1450 | 汶上县 | 郭楼供电所 | 郭楼镇 | 10kV郭北线 | 10KV郭北线蔚村东台区 | 400 | 0
1451 | 汶上县 | 郭楼供电所 | 郭楼镇 | 10kV郭北线 | 10kV郭北线高庄商业街西台区 | 200 | 0
1452 | 汶上县 | 郭楼供电所 | 郭楼镇 | 10kV郭西线 | 丁庙 | 400 | 0
1453 | 汶上县 | 郭楼供电所 | 郭楼镇 | 10kV郭西线 | 丁庙 | 400 | 0
1454 | 汶上县 | 郭楼供电所 | 郭楼镇 | 10kV郭北线 | 高庄商业街 | 200 | 0
1455 | 汶上县 | 郭楼供电所 | 郭楼镇 | 10kV张辛线 | 郝营中 | 200 | 0
1456 | 汶上县 | 郭楼供电所 | 郭楼镇 | 10kV郭东线 | 孙庄南台区 | 200 | 0
1457 | 汶上县 | 郭楼供电所 | 郭楼镇 | 10kV张辛线 | 郝营村 | 400 | 0
1458 | 汶上县 | 郭楼供电所 | 郭楼镇 | 10kV郭西线 | 10kV郭西线王坝口排灌1号台架变 | 100 | 0
1459 | 汶上县 | 郭楼供电所 | 郭楼镇 | 10kV郭西线 | 10kV郭西线王坝口排灌5号台架变 | 100 | 0
1460 | 汶上县 | 郭楼供电所 | 郭楼镇 | 10kV郭西线 | 10kV郭西线王坝口排灌3号台架变 | 100 | 0
1461 | 汶上县 | 郭楼供电所 | 郭楼镇 | 10kV郭东线 | 毛庙北台架 | 200 | 0
1462 | 汶上县 | 郭楼供电所 | 郭楼镇 | 10kV张辛线 | 郝营南照明 | 250 | 0
1463 | 汶上县 | 郭楼供电所 | 郭楼镇 | 10kV郭东线 | 张庄 | 200 | 0
1464 | 汶上县 | 郭楼供电所 | 郭楼镇 | 10kV郭西线 | 10kV郭西线西李庄村排灌1号台架变 | 100 | 0
1465 | 汶上县 | 郭楼供电所 | 郭楼镇 | 10kV郭西线 | 10kV郭西线关庄排灌10号台架变 | 100 | 0
1466 | 汶上县 | 郭楼供电所 | 郭楼镇 | 10kV郭北线 | 10kV郭西线姜店排灌1号台架变 | 100 | 0
1467 | 汶上县 | 郭楼供电所 | 郭楼镇 | 10kV郭西线 | 10kV郭西线西李庄村排灌4号台架变 | 100 | 0
1468 | 汶上县 | 郭楼供电所 | 郭楼镇 | 10kV郭北线 | 10kV郭北线董赵庄排灌3号台架变 | 100 | 0
1469 | 汶上县 | 郭楼供电所 | 郭楼镇 | 10kV郭西线 | 10kV郭西线小古墩村排灌3号台架变 | 100 | 0
1470 | 汶上县 | 郭楼供电所 | 郭楼镇 | 10kV郭西线 | 10kV郭西线关庄排灌9号台架变 | 100 | 0
1471 | 汶上县 | 郭楼供电所 | 郭楼镇 | 10kV郭北线 | 10kV郭北线姜店2号排灌台架 | 200 | 0
1472 | 汶上县 | 郭楼供电所 | 郭楼镇 | 10kV郭西线 | 10kV郭西线北坝排灌4号台架变 | 100 | 0
1473 | 汶上县 | 郭楼供电所 | 郭楼镇 | 10kV郭西线 | 10kV郭西线关庄排灌1号台架变 | 100 | 0
1474 | 汶上县 | 郭楼供电所 | 郭楼镇 | 10kV郭北线 | 10kV郭北线董赵庄排灌1号台架变 | 100 | 0
1475 | 汶上县 | 郭楼供电所 | 郭楼镇 | 10kV张辛线 | 马店北 | 200 | 0
1476 | 汶上县 | 郭楼供电所 | 郭楼镇 | 10kV郭北线 | 蔚村 | 250 | 0
1477 | 汶上县 | 郭楼供电所 | 郭楼镇 | 10kV郭西线 | 张坝口 | 250 | 0
1478 | 汶上县 | 郭楼供电所 | 郭楼镇 | 10kV郭西线 | 10kV郭西线关庄排灌7号台架变 | 100 | 0
1479 | 汶上县 | 郭楼供电所 | 郭楼镇 | 10kV郭西线 | 10kV郭西线小古墩村排灌2号台架变 | 100 | 0
1480 | 汶上县 | 郭楼供电所 | 郭楼镇 | 10kV郭西线 | 10kV郭西线大古排灌1号台架变 | 100 | 0
1481 | 汶上县 | 郭楼供电所 | 郭楼镇 | 10kV郭西线 | 10kV郭西线关庄排灌4号台变 | 125 | 0
1482 | 汶上县 | 郭楼供电所 | 郭楼镇 | 10kV郭北线 | 10kV郭西线小赵庄排灌1号台架变 | 100 | 0
1483 | 汶上县 | 郭楼供电所 | 郭楼镇 | 10kV郭西线 | 10kV郭西线小古墩村排灌1号台架变 | 200 | 0
1484 | 汶上县 | 郭楼供电所 | 郭楼镇 | 10kV郭西线 | 10kV郭西线关庄排灌3号台架变 | 100 | 0
1485 | 汶上县 | 郭楼供电所 | 郭楼镇 | 10kV张辛线 | 张辛庄南台 | 200 | 0
1486 | 汶上县 | 郭楼供电所 | 郭楼镇 | 10kV郭北线 | 董赵庄 | 160 | 0
1487 | 汶上县 | 郭楼供电所 | 郭楼镇 | 10kV郭北线 | 范庙 | 160 | 0
1488 | 汶上县 | 郭楼供电所 | 郭楼镇 | 10kV郭北线 | 10kV郭西线北坝排灌2号台架变 | 100 | 0
1489 | 汶上县 | 郭楼供电所 | 郭楼镇 | 10kV郭东线 | 马店东 | 200 | 0
1490 | 汶上县 | 郭楼供电所 | 郭楼镇 | 10kV郭西线 | 官庄南台区 | 300 | 0
1491 | 汶上县 | 郭楼供电所 | 郭楼镇 | 10kV郭西线 | 官庄南台区 | 300 | 0
1492 | 汶上县 | 郭楼供电所 | 郭楼镇 | 10kV张辛线 | 李村北台 | 200 | 0
1493 | 汶上县 | 郭楼供电所 | 郭楼镇 | 10kV郭西线 | 大古墩北台 | 200 | 0
1494 | 汶上县 | 郭楼供电所 | 郭楼镇 | 10kV郭西线 | 大古墩北台 | 200 | 0
1495 | 汶上县 | 郭楼供电所 | 郭楼镇 | 10kV郭北线 | 董赵庄北 | 200 | 0
1496 | 汶上县 | 郭楼供电所 | 郭楼镇 | 10kV郭北线 | 小赵北 | 200 | 0
1497 | 汶上县 | 郭楼供电所 | 郭楼镇 | 10kV郭西线 | 张坝口西台变 | 200 | 0
1498 | 汶上县 | 郭楼供电所 | 郭楼镇 | 10kV郭西线 | 10kV郭西线关庄排灌6号台架变 | 100 | 0
1499 | 汶上县 | 郭楼供电所 | 郭楼镇 | 10kV郭西线 | 10kV郭西线姜店排灌3号台架变 | 100 | 0
1500 | 汶上县 | 郭楼供电所 | 郭楼镇 | 10kV郭北线 | 10kV郭西线小赵庄排灌2号台架变 | 100 | 0
1501 | 汶上县 | 郭楼供电所 | 郭楼镇 | 10kV郭北线 | 10kV郭北线董赵庄排灌2号台架变 | 100 | 0
1502 | 汶上县 | 郭楼供电所 | 郭楼镇 | 10kV郭西线 | 10kV郭西线西李庄村排灌2号台架变 | 100 | 0
1503 | 汶上县 | 郭楼供电所 | 郭楼镇 | 10kV郭西线 | 10kV郭西线关庄排灌2号台架变 | 100 | 0
1504 | 汶上县 | 郭楼供电所 | 郭楼镇 | 10kV郭西线 | 10kV郭西线关庄排灌5号台变 | 125 | 0
1505 | 汶上县 | 郭楼供电所 | 郭楼镇 | 10kV郭西线 | 10kV郭西线西李庄村排灌3号台架变 | 100 | 0
1506 | 汶上县 | 郭楼供电所 | 郭楼镇 | 10kV郭北线 | 镇直公用 | 400 | 0
1507 | 汶上县 | 郭楼供电所 | 郭楼镇 | 10kV郭北线 | 范庙南台区 | 160 | 0
1508 | 汶上县 | 郭楼供电所 | 郭楼镇 | 10kV郭北线 | 郭楼 | 100 | 0
1509 | 汶上县 | 郭楼供电所 | 郭楼镇 | 10kV郭东线 | 大李庄 | 400 | 0
1510 | 汶上县 | 郭楼供电所 | 郭楼镇 | 10kV美和Ⅰ线 | 10kV美和Ⅱ线美和D区2号配电室2号变配变 | 630 | 0
1511 | 汶上县 | 郭楼供电所 | 郭楼镇 | 10kV美和Ⅰ线 | 10kV美和I线美和C区1号配电室2号变配变 | 630 | 0
1512 | 汶上县 | 郭楼供电所 | 郭楼镇 | 10kV郭西线 | 10kV郭西线王坝口排灌2号台架变 | 100 | 0
1513 | 汶上县 | 郭楼供电所 | 郭楼镇 | 10kV郭北线 | 10kV郭北线供销社家园 | 160 | 0
1514 | 汶上县 | 郭楼供电所 | 郭楼镇 | 10kV郭东线 | 10kV郭东线大李庄南变压器 | 200 | 0
1515 | 汶上县 | 郭楼供电所 | 郭楼镇 | 10kV郭北线 | 10kV郭北线蔚村西台区 | 200 | 0
1516 | 汶上县 | 郭楼供电所 | 郭楼镇 | 10kV美和Ⅰ线 | 10kV张辛线古城照明配电变压器 | 400 | 0
1517 | 汶上县 | 郭楼供电所 | 郭楼镇 | 10kV张辛线 | 陈海东台区 | 200 | 0
1518 | 汶上县 | 郭楼供电所 | 郭楼镇 | 10kV张辛线 | 营墙 | 160 | 0
1519 | 汶上县 | 郭楼供电所 | 郭楼镇 | 10kV张辛线 | 张马庄 | 400 | 0
1520 | 汶上县 | 郭楼供电所 | 郭楼镇 | 10kV郭北线 | 10kV郭北线董赵庄排灌5号台架变 | 100 | 0
1521 | 汶上县 | 郭楼供电所 | 郭楼镇 | 10kV郭西线 | 10kV郭西线韩庄排灌1号台架变 | 100 | 0
1522 | 汶上县 | 郭楼供电所 | 郭楼镇 | 10kV郭西线 | 10kV郭西线张坝口北 | 400 | 0
1523 | 汶上县 | 郭楼供电所 | 郭楼镇 | 10kV美和Ⅰ线 | 10kV张辛线古城北台区 | 400 | 0
1524 | 汶上县 | 郭楼供电所 | 郭楼镇 | 10kV美和Ⅰ线 | 10kV张辛线郭楼镇古城新北台区 | 200 | 0
1525 | 汶上县 | 郭楼供电所 | 郭楼镇 | 10kV郭北线 | 10KV郭北线镇直东南箱变 | 400 | 0
1526 | 汶上县 | 郭楼供电所 | 郭楼镇 | 10kV郭东线 | 10kV郭东线水口村西台架 | 200 | 0
1527 | 汶上县 | 郭楼供电所 | 郭楼镇 | 10kV郭北线 | 10kV郭北线梁庞庄南台架 | 400 | 0
1528 | 汶上县 | 郭楼供电所 | 郭楼镇 | 10kV郭西线 | 王坝口东照明 | 200 | 0
1529 | 汶上县 | 郭楼供电所 | 郭楼镇 | 10kV郭西线 | 王坝口东照明 | 200 | 0
1530 | 汶上县 | 郭楼供电所 | 郭楼镇 | 10kV张辛线 | 10kV张辛线李村正南台区 | 400 | 0
1531 | 汶上县 | 郭楼供电所 | 郭楼镇 | 10kV郭东线 | 10kV郭东线大李庄村北台架 | 400 | 0
1532 | 汶上县 | 郭楼供电所 | 郭楼镇 | 10kV郭东线 | 10kV郭东线孙庄村南北台架 | 400 | 0
1533 | 汶上县 | 郭楼供电所 | 郭楼镇 | 10kV郭北线 | 10kV郭北线梁庞庄村东台架 | 315 | 0
1534 | 汶上县 | 郭楼供电所 | 郭楼镇 | 10kV张辛线 | 10kV张辛线李村西台区 | 200 | 0
1535 | 汶上县 | 郭楼供电所 | 郭楼镇 | 10kV张辛线 | 10kV张辛线杨集村北台架 | 200 | 0
1536 | 汶上县 | 郭楼供电所 | 郭楼镇 | 10kV郭西线 | 西李庄北台 | 300 | 0
1537 | 汶上县 | 郭楼供电所 | 郭楼镇 | 10kV郭西线 | 西李庄北台 | 300 | 0
1538 | 汶上县 | 郭楼供电所 | 郭楼镇 | 10kV郭东线 | 10kV郭东线水口村东南台架 | 200 | 0
1539 | 汶上县 | 郭楼供电所 | 郭楼镇 | 10kV郭北线 | 10kV郭北线蔚村南台区 | 400 | 0
1540 | 汶上县 | 郭楼供电所 | 郭楼镇 | 10kV郭西线 | 大古墩北台 | 200 | 0
1541 | 汶上县 | 郭楼供电所 | 郭楼镇 | 10kV郭西线 | 大古墩北台 | 200 | 0
1542 | 汶上县 | 郭楼供电所 | 郭楼镇 | 10kV张辛线 | 10kV张辛线马店广场照明1号 | 400 | 0
1543 | 汶上县 | 郭楼供电所 | 郭楼镇 | 10kV张辛线 | 郝营商业街 | 400 | 0
1544 | 汶上县 | 郭楼供电所 | 郭楼镇 | 10kV郭西线 | 10kV郭西线张坝口村西 | 200 | 0
1545 | 汶上县 | 郭楼供电所 | 郭楼镇 | 10kV郭北线 | 10kV郭北线高庄东台 | 400 | 0
1546 | 汶上县 | 郭楼供电所 | 郭楼镇 | 10kV郭东线 | 10kV郭东线马店侯庄台区 | 200 | 0
1547 | 汶上县 | 郭楼供电所 | 郭楼镇 | 10kV郭西线 | 10kV郭西线林黄照明台架变 | 400 | 0
1548 | 汶上县 | 郭楼供电所 | 郭楼镇 | 10kV郭北线 | 10kV郭北线镇直南台 | 400 | 0
1549 | 汶上县 | 郭楼供电所 | 郭楼镇 | 10kV郭北线 | 10kV郭北线郑村北台 | 400 | 0
1550 | 汶上县 | 郭楼供电所 | 郭楼镇 | 10kV郭东线 | 10kV郭东线毛庙台架变 | 400 | 0
1551 | 汶上县 | 郭楼供电所 | 郭楼镇 | 10kV郭东线 | 10kV郭东线水口二台架变 | 400 | 0
1552 | 汶上县 | 郭楼供电所 | 郭楼镇 | 10kV张辛线 | 10kV张辛线营墙西照明变 | 400 | 0
1553 | 汶上县 | 郭楼供电所 | 郭楼镇 | 10kV郭北线 | 10kV郭北线小赵庄南照明台架变 | 400 | 0
1554 | 汶上县 | 郭楼供电所 | 郭楼镇 | 10kV郭东线 | 张庄村东400变 | 400 | 0
1555 | 汶上县 | 郭楼供电所 | 郭楼镇 | 10kV张辛线 | 张辛庄北400变 | 400 | 0
1556 | 汶上县 | 郭楼供电所 | 郭楼镇 | 10kV郭东线 | 崔元北400变 | 400 | 0
1557 | 汶上县 | 郭楼供电所 | 郭楼镇 | 10kV郭北线 | 美和佳苑北区5号变 | 800 | 0
1558 | 汶上县 | 郭楼供电所 | 郭楼镇 | 10kV郭北线 | 美和佳苑北区1号变 | 630 | 0
1559 | 汶上县 | 郭楼供电所 | 郭楼镇 | 10kV郭东线 | 张庄村南200变 | 200 | 0
1560 | 汶上县 | 郭楼供电所 | 郭楼镇 | 10kV张辛线 | 10kV张辛线西海子南台区台架变 | 400 | 0
1561 | 汶上县 | 郭楼供电所 | 郭楼镇 | 10kV张辛线 | 西海子 | 400 | 0
1562 | 汶上县 | 郭楼供电所 | 郭楼镇 | 10kV张辛线 | 张辛庄照明 | 160 | 0
1563 | 汶上县 | 郭楼供电所 | 郭楼镇 | 10kV张辛线 | 杨集 | 200 | 0
1564 | 汶上县 | 郭楼供电所 | 郭楼镇 | 10kV郭北线 | 侯仓村北台区 | 200 | 0
1565 | 汶上县 | 郭楼供电所 | 郭楼镇 | 10kV郭北线 | 南坝村南台区 | 200 | 0
1566 | 汶上县 | 郭楼供电所 | 郭楼镇 | 10kV郭东线 | 10kV郭东线后沙南台区 | 400 | 0
1567 | 汶上县 | 郭楼供电所 | 郭楼镇 | 10kV张辛线 | 10kV张辛线杨集村正南 | 200 | 0
1568 | 汶上县 | 郭楼供电所 | 郭楼镇 | 10kV张辛线 | 胡庙西台架 | 200 | 0
1569 | 汶上县 | 郭楼供电所 | 郭楼镇 | 10kV郭北线 | 姜店西 | 200 | 0
1570 | 汶上县 | 郭楼供电所 | 郭楼镇 | 10kV张辛线 | 10kV张辛线马店广场照明 | 200 | 0
1571 | 汶上县 | 郭楼供电所 | 郭楼镇 | 10kV郭北线 | 侯仓 | 200 | 0
1572 | 汶上县 | 郭楼供电所 | 郭楼镇 | 10kV郭北线 | 南坝北台 | 400 | 0
1573 | 汶上县 | 郭楼供电所 | 郭楼镇 | 10kV郭北线 | 高庄西 | 200 | 0
1574 | 汶上县 | 郭楼供电所 | 郭楼镇 | 10kV郭东线 | 后沙西 | 200 | 0
1575 | 汶上县 | 郭楼供电所 | 郭楼镇 | 10kV郭北线 | 东海寺 | 200 | 0
1576 | 汶上县 | 郭楼供电所 | 郭楼镇 | 10kV郭北线 | 姜店南台 | 250 | 0
1577 | 汶上县 | 郭楼供电所 | 郭楼镇 | 10kV郭东线 | 后沙东台 | 250 | 0
1578 | 汶上县 | 郭楼供电所 | 郭楼镇 | 10kV美和Ⅰ线 | 10kV美和I线美和A区2号配电室1号变配变 | 800 | 0
1579 | 汶上县 | 郭楼供电所 | 郭楼镇 | 10kV郭北线 | 10kV郭西线郭楼镇侯仓3号台架 | 400 | 0
1580 | 汶上县 | 郭楼供电所 | 郭楼镇 | 10kV郭北线 | 10kV郭北线万庄社区配电变压器 | 630 | 0
1581 | 汶上县 | 郭楼供电所 | 郭楼镇 | 10kV郭北线 | 10kV郭西线姜店东照明 | 200 | 0
1582 | 汶上县 | 郭楼供电所 | 郭楼镇 | 10kV郭北线 | 北坝中照明变 | 400 | 0
1583 | 汶上县 | 郭楼供电所 | 郭楼镇 | 10kV郭东线 | 崔元西 | 400 | 0
1584 | 汶上县 | 郭楼供电所 | 郭楼镇 | 10kV郭北线 | 高庄商业街东 | 400 | 0
1585 | 汶上县 | 郭楼供电所 | 郭楼镇 | 10kV郭北线 | 北坝东照明变 | 80 | 0
1586 | 汶上县 | 郭楼供电所 | 郭楼镇 | 10kV郭东线 | 王府庄北 | 200 | 0
1587 | 汶上县 | 郭楼供电所 | 郭楼镇 | 10kV张辛线 | 后烟 | 400 | 0
1588 | 汶上县 | 郭楼供电所 | 郭楼镇 | 10kV张辛线 | 李村 | 200 | 0
1589 | 汶上县 | 郭楼供电所 | 郭楼镇 | 10kV美和Ⅰ线 | 10kV美和Ⅱ线美和B区1号配电室2号变配变 | 800 | 0
1590 | 汶上县 | 郭楼供电所 | 郭楼镇 | 10kV美和Ⅰ线 | 10kV美和I线美和A区1号配电室1号变配变 | 800 | 0
1591 | 汶上县 | 郭楼供电所 | 郭楼镇 | 10kV美和Ⅰ线 | 10kV美和Ⅱ线美和D区1号配电室1号变配变 | 630 | 0
1592 | 汶上县 | 郭楼供电所 | 郭楼镇 | 10kV郭北线 | 南坝中台照明 | 400 | 0
1593 | 汶上县 | 郭楼供电所 | 郭楼镇 | 10kV郭西线 | 王楼南台（200kVA） | 200 | 0
1594 | 汶上县 | 郭楼供电所 | 郭楼镇 | 10kV郭东线 | 崔元南 | 160 | 0
1595 | 汶上县 | 郭楼供电所 | 郭楼镇 | 10kV张辛线 | 邓庄 | 80 | 0
1596 | 汶上县 | 郭楼供电所 | 郭楼镇 | 10kV张辛线 | 10kV张辛线陈海东窑台架 | 200 | 0
1597 | 汶上县 | 郭楼供电所 | 郭楼镇 | 10kV郭东线 | 水口北 | 200 | 0
1598 | 汶上县 | 郭楼供电所 | 郭楼镇 | 10kV郭北线 | 北坝村西台 | 200 | 0
1599 | 汶上县 | 郭楼供电所 | 郭楼镇 | 10kV郭北线 | 北坝南 | 200 | 0
1600 | 汶上县 | 郭楼供电所 | 郭楼镇 | 10kV郭东线 | 崔元东 | 400 | 0
1601 | 汶上县 | 郭楼供电所 | 郭楼镇 | 10kV张辛线 | 陈海南 | 200 | 0
1602 | 汶上县 | 郭楼供电所 | 郭楼镇 | 10kV张辛线 | 马店照明 | 200 | 0
1603 | 汶上县 | 郭楼供电所 | 郭楼镇 | 10kV张辛线 | 杨集南台 | 400 | 0
1604 | 汶上县 | 郭楼供电所 | 郭楼镇 | 10kV郭北线 | 郭楼温馨花园630 | 630 | 0
1605 | 汶上县 | 郭楼供电所 | 郭楼镇 | 10kV美和Ⅰ线 | 10kV张辛线陈楼照明台区 | 400 | 0
1606 | 汶上县 | 郭楼供电所 | 郭楼镇 | 10kV郭北线 | 10kV郭西线姜店西南台区 | 160 | 0
1607 | 汶上县 | 郭楼供电所 | 郭楼镇 | 10kV郭北线 | 郭楼镇十五中 | 200 | 0
1608 | 汶上县 | 郭楼供电所 | 郭楼镇 | 10kV张辛线 | 胡庙照明 | 400 | 0
1609 | 汶上县 | 郭楼供电所 | 郭楼镇 | 10kV郭北线 | 镇直西台 | 400 | 0
1610 | 汶上县 | 郭楼供电所 | 郭楼镇 | 10kV郭北线 | 姜店照明变 | 400 | 0
1611 | 汶上县 | 郭楼供电所 | 郭楼镇 | 10kV张辛线 | 邓庄东照明 | 200 | 0
1612 | 汶上县 | 郭楼供电所 | 郭楼镇 | 10kV郭北线 | 郑村 | 400 | 0
1613 | 汶上县 | 郭楼供电所 | 郭楼镇 | 10kV郭东线 | 后沙村西 | 200 | 0
1614 | 汶上县 | 郭楼供电所 | 郭楼镇 | 10kV郭东线 | 康村西 | 200 | 0
1615 | 汶上县 | 郭楼供电所 | 郭楼镇 | 10kV美和Ⅰ线 | 10kV美和Ⅱ线美和B区2号配电室1号变配变 | 800 | 0
1616 | 汶上县 | 郭楼供电所 | 郭楼镇 | 10kV美和Ⅰ线 | 10kV张辛线郭楼镇陈楼南台区 | 400 | 0
1617 | 汶上县 | 郭楼供电所 | 郭楼镇 | 10kV郭西线 | 王楼北 | 200 | 0
1618 | 汶上县 | 郭楼供电所 | 郭楼镇 | 10kV郭东线 | 王府庄 | 200 | 0
1619 | 汶上县 | 郭楼供电所 | 郭楼镇 | 10kV郭东线 | 水口北 | 200 | 0
1620 | 汶上县 | 郭楼供电所 | 郭楼镇 | 10kV郭西线 | 小古墩 | 250 | 0
1621 | 汶上县 | 郭楼供电所 | 郭楼镇 | 10kV郭北线 | 南坝东 | 200 | 0
1622 | 汶上县 | 郭楼供电所 | 郭楼镇 | 10kV郭北线 | 10KV郭北线镇直广场箱变 | 400 | 0
1623 | 汶上县 | 郭楼供电所 | 郭楼镇 | 10kV张辛线 | 10kV张辛线马店西 | 400 | 0
1624 | 汶上县 | 郭楼供电所 | 郭楼镇 | 10kV郭东线 | 10kV郭东线王府庄正北 | 200 | 0
1625 | 汶上县 | 郭楼供电所 | 郭楼镇 | 10kV郭东线 | 10kV郭东线康村西南台架 | 200 | 0
1626 | 汶上县 | 郭楼供电所 | 郭楼镇 | 10kV张辛线 | 10kV张辛线后烟店东台架 | 200 | 0
1627 | 汶上县 | 郭楼供电所 | 郭楼镇 | 10kV郭东线 | 10kV郭东线 后沙村东400变 | 400 | 0
1628 | 汶上县 | 郭楼供电所 | 郭楼镇 | 10kV郭东线 | 10kV郭东线康村东北台架 | 200 | 0
1629 | 汶上县 | 郭楼供电所 | 郭楼镇 | 10kV郭东线 | 10kV郭东线孙庄村东北台架 | 200 | 0
1630 | 汶上县 | 郭楼供电所 | 郭楼镇 | 10kV郭东线 | 10kV郭东线康村东南台架 | 400 | 0
1631 | 汶上县 | 郭楼供电所 | 郭楼镇 | 10kV郭东线 | 10kV郭东线康村西北台架 | 400 | 0
1632 | 汶上县 | 寅寺供电所 | 寅寺镇 | 10kV何湾线 | 10kV何湾线东石楼台架（西南） | 400 | 0
1633 | 汶上县 | 寅寺供电所 | 寅寺镇 | 10kV侯之门线 | 10kV侯之门线工办（东） | 400 | 0
1634 | 汶上县 | 寅寺供电所 | 寅寺镇 | 10kV寅东线 | 10kV寅东线前草（副业） | 200 | 0
1635 | 汶上县 | 寅寺供电所 | 寅寺镇 | 10kV寅东线 | 10kV寅东线腰楼村（中台） | 400 | 0
1636 | 汶上县 | 寅寺供电所 | 寅寺镇 | 10kV周村线 | 东李#1 | 400 | 0
1637 | 汶上县 | 寅寺供电所 | 寅寺镇 | 10kV胡楼线 | 吕庄（北） | 200 | 0
1638 | 汶上县 | 寅寺供电所 | 寅寺镇 | 10kV侯之门线 | 东寅寺村 | 315 | 0
1639 | 汶上县 | 寅寺供电所 | 寅寺镇 | 10kV何湾线 | 小楼柱上变 | 200 | 0
1640 | 汶上县 | 寅寺供电所 | 寅寺镇 | 10kV周村线 | 10Kv周村线西周村（中）台架 | 200 | 0
1641 | 汶上县 | 寅寺供电所 | 寅寺镇 | 10kV周村线 | 10kV周村线前李（南） | 400 | 0
1642 | 汶上县 | 寅寺供电所 | 寅寺镇 | 10kV侯之门线 | 寅阳社区3# | 400 | 0
1643 | 汶上县 | 寅寺供电所 | 寅寺镇 | 10kV胡楼线 | 胡楼线王堂（四）变压器 | 200 | 0
1644 | 汶上县 | 寅寺供电所 | 寅寺镇 | 10kV何湾线 | 10kV河湾线马口北台区 | 400 | 0
1645 | 汶上县 | 寅寺供电所 | 寅寺镇 | 10kV胡楼线 | 吕庄（何桥） | 200 | 0
1646 | 汶上县 | 寅寺供电所 | 寅寺镇 | 10kV寅寺线 | 南王村 | 200 | 0
1647 | 汶上县 | 寅寺供电所 | 寅寺镇 | 10kV周村线 | 10Kv周村线前李村（中）台架 | 200 | 0
1648 | 汶上县 | 寅寺供电所 | 寅寺镇 | 10kV周村线 | 10Kv周村线东周村（中）台架 | 200 | 0
1649 | 汶上县 | 寅寺供电所 | 寅寺镇 | 10kV寅寺线 | 10KV寅寺线北王（东）变压器 | 200 | 0
1650 | 汶上县 | 寅寺供电所 | 寅寺镇 | 10kV侯之门线 | 10KV侯之门线金石楼社区2#变压器 | 500 | 0
1651 | 汶上县 | 寅寺供电所 | 寅寺镇 | 10kV何湾线 | 10KV河湾线河湾北台区 | 400 | 0
1652 | 汶上县 | 寅寺供电所 | 寅寺镇 | 10kV侯之门线 | 10KV侯之门线金石楼社区1#变压器 | 315 | 0
1653 | 汶上县 | 寅寺供电所 | 寅寺镇 | 10kV侯之门线 | 林堂村 | 200 | 0
1654 | 汶上县 | 寅寺供电所 | 寅寺镇 | 10kV化工线 | 周庄（中） | 200 | 0
1655 | 汶上县 | 寅寺供电所 | 寅寺镇 | 10kV寅东线 | 信庄（中） | 200 | 0
1656 | 汶上县 | 寅寺供电所 | 寅寺镇 | 10kV周村线 | 西场 | 125 | 0
1657 | 汶上县 | 寅寺供电所 | 寅寺镇 | 10kV寅东线 | 草桥西村 | 400 | 0
1658 | 汶上县 | 寅寺供电所 | 寅寺镇 | 10kV前林线 | 前林楼村 | 315 | 0
1659 | 汶上县 | 寅寺供电所 | 寅寺镇 | 10kV胡楼线 | 王楼（台架） | 200 | 0
1660 | 汶上县 | 寅寺供电所 | 寅寺镇 | 10kV侯之门线 | 东石楼村 | 315 | 0
1661 | 汶上县 | 寅寺供电所 | 寅寺镇 | 10kV寅东线 | 前草西 | 200 | 0
1662 | 汶上县 | 寅寺供电所 | 寅寺镇 | 10kV郭化Ⅱ线 | 路楼南 | 200 | 0
1663 | 汶上县 | 寅寺供电所 | 寅寺镇 | 10kV郭化Ⅱ线 | 曹合庄 | 200 | 0
1664 | 汶上县 | 寅寺供电所 | 寅寺镇 | 10kV何湾线 | 何湾 | 315 | 0
1665 | 汶上县 | 寅寺供电所 | 寅寺镇 | 10kV寅东线 | 东草 | 200 | 0
1666 | 汶上县 | 寅寺供电所 | 寅寺镇 | 10kV寅东线 | 10kV寅东线东草排灌1号台架变 | 100 | 0
1667 | 汶上县 | 寅寺供电所 | 寅寺镇 | 10kV何湾线 | 10kV河湾线河湾村2号排灌台架变 | 100 | 0
1668 | 汶上县 | 寅寺供电所 | 寅寺镇 | 10kV寅寺线 | 10kV前林线刘楼排灌3号台架变 | 100 | 0
1669 | 汶上县 | 寅寺供电所 | 寅寺镇 | 10kV胡楼线 | 胡楼线王堂排灌1号台架变 | 125 | 0
1670 | 汶上县 | 寅寺供电所 | 寅寺镇 | 10kV寅寺线 | 10kV寅寺线后林排灌1号台架变 | 100 | 0
1671 | 汶上县 | 寅寺供电所 | 寅寺镇 | 10kV何湾线 | 宋辛庄社区#1变配电变压器 | 630 | 0
1672 | 汶上县 | 寅寺供电所 | 寅寺镇 | 10kV何湾线 | 石东南台配电变压器 | 160 | 0
1673 | 汶上县 | 寅寺供电所 | 寅寺镇 | 10kV侯之门线 | 工办（北） | 200 | 0
1674 | 汶上县 | 寅寺供电所 | 寅寺镇 | 10kV寅东线 | 信庄配变 | 315 | 0
1675 | 汶上县 | 寅寺供电所 | 寅寺镇 | 10kV寅东线 | 腰楼村北 | 200 | 0
1676 | 汶上县 | 寅寺供电所 | 寅寺镇 | 10kV王府庄线 | 栓西（中） | 200 | 0
1677 | 汶上县 | 寅寺供电所 | 寅寺镇 | 10kV侯之门线 | 后王庄村 | 200 | 0
1678 | 汶上县 | 寅寺供电所 | 寅寺镇 | 10kV周村线 | 前李（新） | 200 | 0
1679 | 汶上县 | 寅寺供电所 | 寅寺镇 | 10kV郭化Ⅱ线 | 路楼北 | 200 | 0
1680 | 汶上县 | 寅寺供电所 | 寅寺镇 | 10kV周村线 | 东周 | 315 | 0
1681 | 汶上县 | 寅寺供电所 | 寅寺镇 | 10kV周村线 | 10kV周村线东李村1号排灌台架变 | 100 | 0
1682 | 汶上县 | 寅寺供电所 | 寅寺镇 | 10kV侯之门线 | 东石楼北 | 200 | 0
1683 | 汶上县 | 寅寺供电所 | 寅寺镇 | 10kV前林线 | 10kV前林线刘楼排灌2号台架变 | 200 | 0
1684 | 汶上县 | 寅寺供电所 | 寅寺镇 | 10kV周村线 | 10kV周村线东李村2号排灌台架变 | 100 | 0
1685 | 汶上县 | 寅寺供电所 | 寅寺镇 | 10kV周村线 | 石东北台 | 200 | 0
1686 | 汶上县 | 寅寺供电所 | 寅寺镇 | 10kV侯之门线 | 侯之门南 | 400 | 0
1687 | 汶上县 | 寅寺供电所 | 寅寺镇 | 10kV胡楼线 | 胡楼 | 160 | 0
1688 | 汶上县 | 寅寺供电所 | 寅寺镇 | 10kV化工线 | 周庄 | 125 | 0
1689 | 汶上县 | 寅寺供电所 | 寅寺镇 | 10kV周村线 | 石东（路庄） | 200 | 0
1690 | 汶上县 | 寅寺供电所 | 寅寺镇 | 10kV王府庄线 | 栓西#1 | 315 | 0
1691 | 汶上县 | 寅寺供电所 | 寅寺镇 | 10kV王府庄线 | 王付庄 | 160 | 0
1692 | 汶上县 | 寅寺供电所 | 寅寺镇 | 10kV侯之门线 | 东寅寺（东） | 400 | 0
1693 | 汶上县 | 寅寺供电所 | 寅寺镇 | 10kV寅寺线 | 北王村 | 200 | 0
1694 | 汶上县 | 寅寺供电所 | 寅寺镇 | 10kV王府庄线 | 崔辛庄 | 400 | 0
1695 | 汶上县 | 寅寺供电所 | 寅寺镇 | 10kV寅寺线 | 10kV寅寺线后林排灌2号台架变 | 100 | 0
1696 | 汶上县 | 寅寺供电所 | 寅寺镇 | 10kV寅寺线 | 10kV前林线刘楼排灌6号台架变 | 200 | 0
1697 | 汶上县 | 寅寺供电所 | 寅寺镇 | 10kV胡楼线 | 王楼三 | 200 | 0
1698 | 汶上县 | 寅寺供电所 | 寅寺镇 | 10kV寅寺线 | 苏庄 | 125 | 0
1699 | 汶上县 | 寅寺供电所 | 寅寺镇 | 10kV胡楼线 | 王楼四 | 400 | 0
1700 | 汶上县 | 寅寺供电所 | 寅寺镇 | 10kV胡楼线 | 胡楼村中台 | 200 | 0
1701 | 汶上县 | 寅寺供电所 | 寅寺镇 | 10kV寅东线 | 腰楼 | 200 | 0
1702 | 汶上县 | 寅寺供电所 | 寅寺镇 | 10kV何湾线 | 10kV河湾线河湾村1号排灌台架变 | 100 | 0
1703 | 汶上县 | 寅寺供电所 | 寅寺镇 | 10kV何湾线 | 10kV河湾线河湾村3号排灌台架变 | 100 | 0
1704 | 汶上县 | 寅寺供电所 | 寅寺镇 | 10kV寅寺线 | 10kV前林线刘楼排灌5号台架变 | 100 | 0
1705 | 汶上县 | 寅寺供电所 | 寅寺镇 | 10kV寅寺线 | 10kV前林线刘楼排灌4号台架变 | 100 | 0
1706 | 汶上县 | 寅寺供电所 | 寅寺镇 | 10kV前林线 | 10kV前林线刘楼排灌1号台架变 | 100 | 0
1707 | 汶上县 | 寅寺供电所 | 寅寺镇 | 10kV侯之门线 | 10kV候之门线东石楼（东南） | 400 | 0
1708 | 汶上县 | 寅寺供电所 | 寅寺镇 | 10kV王府庄线 | 10kV王府庄线崔辛庄中台 | 400 | 0
1709 | 汶上县 | 寅寺供电所 | 寅寺镇 | 10kV寅东线 | 10kV寅东线信庄(中)变压器 | 200 | 0
1710 | 汶上县 | 寅寺供电所 | 寅寺镇 | 10kV寅东线 | 10kV寅东线前草（南） | 315 | 0
1711 | 汶上县 | 寅寺供电所 | 寅寺镇 | 10kV周村线 | 10kV周村线东李（中）台架 | 200 | 0
1712 | 汶上县 | 寅寺供电所 | 寅寺镇 | 10kV胡楼线 | 胡楼线王堂（三）变压器 | 200 | 0
1713 | 汶上县 | 寅寺供电所 | 寅寺镇 | 10kV胡楼线 | 王楼1 | 250 | 0
1714 | 汶上县 | 寅寺供电所 | 寅寺镇 | 10kV周村线 | 东李西台 | 400 | 0
1715 | 汶上县 | 寅寺供电所 | 寅寺镇 | 10kV胡楼线 | 孔楼 | 200 | 0
1716 | 汶上县 | 寅寺供电所 | 寅寺镇 | 10kV郭化Ⅰ线 | 后林楼 | 160 | 0
1717 | 汶上县 | 寅寺供电所 | 寅寺镇 | 10kV侯之门线 | 侯之门村 | 315 | 0
1718 | 汶上县 | 寅寺供电所 | 寅寺镇 | 10kV周村线 | 西场（中） | 200 | 0
1719 | 汶上县 | 寅寺供电所 | 寅寺镇 | 10kV何湾线 | 何湾 | 315 | 0
1720 | 汶上县 | 寅寺供电所 | 寅寺镇 | 10kV何湾线 | 尚庄 | 125 | 0
1721 | 汶上县 | 寅寺供电所 | 寅寺镇 | 10kV王府庄线 | 栓西 | 400 | 0
1722 | 汶上县 | 寅寺供电所 | 寅寺镇 | 10kV周村线 | 罗汉庙 | 200 | 0
1723 | 汶上县 | 寅寺供电所 | 寅寺镇 | 10kV寅东线 | 草桥前村 | 200 | 0
1724 | 汶上县 | 寅寺供电所 | 寅寺镇 | 10kV郭化Ⅰ线 | 西寅寺（西） | 200 | 0
1725 | 汶上县 | 寅寺供电所 | 寅寺镇 | 10kV何湾线 | 10kV河湾线官庄 | 200 | 0
1726 | 汶上县 | 寅寺供电所 | 寅寺镇 | 10kV何湾线 | 10kV河湾线马口中台 | 400 | 0
1727 | 汶上县 | 寅寺供电所 | 寅寺镇 | 10kV侯之门线 | 10KV侯之门线金石楼社区3#变压器 | 400 | 0
1728 | 汶上县 | 寅寺供电所 | 寅寺镇 | 10kV王府庄线 | 10kV王府庄线王府庄（东） | 400 | 0
1729 | 汶上县 | 寅寺供电所 | 寅寺镇 | 10kV侯之门线 | 10kV侯之门线寅阳社区4#配电变压器 | 315 | 0
1730 | 汶上县 | 寅寺供电所 | 寅寺镇 | 10kV寅东线 | 10kV寅东线前沙村东变压器 | 200 | 0
1731 | 汶上县 | 寅寺供电所 | 寅寺镇 | 10kV周村线 | 10kV周村线东李（南）台架 | 200 | 0
1732 | 汶上县 | 寅寺供电所 | 寅寺镇 | 10kV何湾线 | 10kV河湾线河湾西南 | 400 | 0
1733 | 汶上县 | 寅寺供电所 | 寅寺镇 | 10kV郭化Ⅰ线 | 10kV寅寺线东寅寺村（村西） | 400 | 0
1734 | 汶上县 | 寅寺供电所 | 寅寺镇 | 10kV侯之门线 | 10kV候之门线后王庄西 | 400 | 0
1735 | 汶上县 | 寅寺供电所 | 寅寺镇 | 10kV何湾线 | 10kV河湾线小楼（中） | 400 | 0
1736 | 汶上县 | 寅寺供电所 | 寅寺镇 | 10kV侯之门线 | 10kV候之门线东石楼（西） | 400 | 0
1737 | 汶上县 | 寅寺供电所 | 寅寺镇 | 10kV胡楼线 | 吕庄（南） | 200 | 0
1738 | 汶上县 | 寅寺供电所 | 寅寺镇 | 10kV侯之门线 | 东石楼东 | 200 | 0
1739 | 汶上县 | 寅寺供电所 | 寅寺镇 | 10kV何湾线 | 宋辛庄社区#2变配电变压器 | 500 | 0
1740 | 汶上县 | 寅寺供电所 | 寅寺镇 | 10kV侯之门线 | 工办 | 400 | 0
1741 | 汶上县 | 寅寺供电所 | 寅寺镇 | 10kV周村线 | 西李（东） | 200 | 0
1742 | 汶上县 | 寅寺供电所 | 寅寺镇 | 10kV寅东线 | 东草中 | 200 | 0
1743 | 汶上县 | 寅寺供电所 | 寅寺镇 | 10kV何湾线 | 东石楼南 | 315 | 0
1744 | 汶上县 | 寅寺供电所 | 寅寺镇 | 10kV何湾线 | 小楼 | 160 | 0
1745 | 汶上县 | 寅寺供电所 | 寅寺镇 | 10kV王府庄线 | 王府庄中台 | 200 | 0
1746 | 汶上县 | 寅寺供电所 | 寅寺镇 | 10kV周村线 | 东李2 | 160 | 0
1747 | 汶上县 | 寅寺供电所 | 寅寺镇 | 10kV王府庄线 | 栓东 | 200 | 0
1748 | 汶上县 | 寅寺供电所 | 寅寺镇 | 10kV寅东线 | 草桥西村北台 | 160 | 0
1749 | 汶上县 | 寅寺供电所 | 寅寺镇 | 10kV化工线 | 胡庄 | 200 | 0
1750 | 汶上县 | 寅寺供电所 | 寅寺镇 | 10kV郭化Ⅱ线 | 路楼 | 315 | 0
1751 | 汶上县 | 寅寺供电所 | 寅寺镇 | 10kV周村线 | 西李村 | 160 | 0
1752 | 汶上县 | 寅寺供电所 | 寅寺镇 | 10kV周村线 | 西周 | 400 | 0
1753 | 汶上县 | 寅寺供电所 | 寅寺镇 | 10kV胡楼线 | 10kV化工线王楼排灌2号台架变 | 100 | 0
1754 | 汶上县 | 寅寺供电所 | 寅寺镇 | 10kV王府庄线 | 10kV王府庄线王府庄（中）变压器 | 200 | 0
1755 | 汶上县 | 寅寺供电所 | 寅寺镇 | 10kV侯之门线 | 10kV侯之门东石楼台架（中） | 400 | 0
1756 | 汶上县 | 寅寺供电所 | 寅寺镇 | 10kV侯之门线 | 10kV侯之门线后王庄北台区 | 400 | 0
1757 | 汶上县 | 寅寺供电所 | 寅寺镇 | 10kV王府庄线 | 10kV王府庄线栓西村（村西） | 400 | 0
1758 | 汶上县 | 寅寺供电所 | 寅寺镇 | 10kV何湾线 | 10Kv河湾线何湾北台（东） | 400 | 0
1759 | 汶上县 | 寅寺供电所 | 寅寺镇 | 10kV侯之门线 | 10KV侯之门线金石楼社区4#变压器 | 500 | 0
1760 | 汶上县 | 寅寺供电所 | 寅寺镇 | 10kV何湾线 | 10kV河湾线马口（中）变压器 | 200 | 0
1761 | 汶上县 | 寅寺供电所 | 寅寺镇 | 10kV侯之门线 | 寅阳社区1# | 400 | 0
1762 | 汶上县 | 寅寺供电所 | 寅寺镇 | 10kV侯之门线 | 寅阳社区2# | 315 | 0
1763 | 汶上县 | 寅寺供电所 | 寅寺镇 | 10kV寅东线 | 10kV寅东线西草西 | 200 | 0
1764 | 汶上县 | 寅寺供电所 | 寅寺镇 | 10kV周村线 | 10kV周村线西李村（村南 ） | 400 | 0
1765 | 汶上县 | 寅寺供电所 | 寅寺镇 | 10kV周村线 | 10kV周村线高何庄 | 200 | 0
1766 | 汶上县 | 寅寺供电所 | 寅寺镇 | 10kV周村线 | 10kV周村线西李村（村北） | 400 | 0
1767 | 汶上县 | 寅寺供电所 | 寅寺镇 | 10kV郭化Ⅱ线 | 曹何庄中 | 200 | 0
1768 | 汶上县 | 寅寺供电所 | 寅寺镇 | 10kV胡楼线 | 10kV胡楼线王楼（五） | 315 | 0
1769 | 汶上县 | 寅寺供电所 | 寅寺镇 | 10kV侯之门线 | 10kV侯之门线东寅寺（北台） | 400 | 0
1770 | 汶上县 | 寅寺供电所 | 寅寺镇 | 10kV周村线 | 10kV周村线李岗 | 200 | 0
1771 | 汶上县 | 寅寺供电所 | 寅寺镇 | 10kV周村线 | 10kV周村线罗汉庙（南台） | 400 | 0
1772 | 汶上县 | 寅寺供电所 | 寅寺镇 | 10kV周村线 | 10kV周村线东李（东台） | 400 | 0
1773 | 汶上县 | 寅寺供电所 | 寅寺镇 | 10kV寅东线 | 10kV寅东线前草（北台） | 400 | 0
1774 | 汶上县 | 寅寺供电所 | 寅寺镇 | 10kV寅东线 | 前沙 | 160 | 0
1775 | 汶上县 | 寅寺供电所 | 寅寺镇 | 10kV胡楼线 | 王堂 | 200 | 0
1776 | 汶上县 | 寅寺供电所 | 寅寺镇 | 10kV郭化Ⅰ线 | 西寅寺村 | 400 | 0
1777 | 汶上县 | 寅寺供电所 | 寅寺镇 | 10kV胡楼线 | 王堂一 | 160 | 0
1778 | 汶上县 | 寅寺供电所 | 寅寺镇 | 10kV胡楼线 | 王堂二 | 200 | 0
1779 | 汶上县 | 寅寺供电所 | 寅寺镇 | 10kV侯之门线 | 10kV侯之门线侯之门西变压器 | 400 | 0
1780 | 汶上县 | 寅寺供电所 | 寅寺镇 | 10kV王府庄线 | 栓东（西） | 400 | 0
1781 | 汶上县 | 寅寺供电所 | 寅寺镇 | 10kV何湾线 | 寅阳新城3#配电室1号配变 | 1250 | 0
1782 | 汶上县 | 寅寺供电所 | 寅寺镇 | 10kV何湾线 | 寅阳新城1号配电室1号变压器 | 1250 | 0
1783 | 汶上县 | 寅寺供电所 | 寅寺镇 | 10kV何湾线 | 寅阳新城2号配电室1号配变 | 1250 | 0
1784 | 汶上县 | 寅寺供电所 | 寅寺镇 | 10kV郭化Ⅰ线 | 10kV候之门线西寅寺中变压器 | 400 | 0
1785 | 汶上县 | 寅寺供电所 | 寅寺镇 | 10kV侯之门线 | 10kV候之门线林堂北变压器 | 400 | 0
1786 | 汶上县 | 寅寺供电所 | 寅寺镇 | 10kV侯之门线 | 10kV候之门线候之门北变压器 | 400 | 0
1787 | 汶上县 | 次邱供电所 | 刘楼镇 | 10kV鲍楼线 | 张庄 | 200 | 0
1788 | 汶上县 | 次邱供电所 | 次邱镇 | 10kV河里线 | 河里村（杨村） | 400 | 0
1789 | 汶上县 | 次邱供电所 | 刘楼镇 | 10kV鲍楼线 | 前岗南台 | 200 | 0
1790 | 汶上县 | 次邱供电所 | 刘楼镇 | 10kV刘北线 | 下王南台 | 200 | 0
1791 | 汶上县 | 次邱供电所 | 刘楼镇 | 10kV鲍楼线 | 邵街台区 | 250 | 0
1792 | 汶上县 | 次邱供电所 | 刘楼镇 | 10kV刘北线 | 上王南台 | 100 | 0
1793 | 汶上县 | 次邱供电所 | 次邱镇 | 10kV白马线 | 路楼（西台） | 200 | 0
1794 | 汶上县 | 次邱供电所 | 次邱镇 | 10kV白马线 | 马口南台 | 200 | 0
1795 | 汶上县 | 次邱供电所 | 刘楼镇 | 10kV刘辛线 | 凡亭台区配变 | 200 | 0
1796 | 汶上县 | 次邱供电所 | 刘楼镇 | 10kV刘辛线 | 10kV刘辛线徐老庄台架5 | 400 | 0
1797 | 汶上县 | 次邱供电所 | 刘楼镇 | 10kV刘辛线 | 10kV刘辛线侯村6号台区 | 200 | 0
1798 | 汶上县 | 次邱供电所 | 刘楼镇 | 10kV刘辛线 | 徐老庄北台二 | 200 | 0
1799 | 汶上县 | 次邱供电所 | 次邱镇 | 10kV白马线 | 10kV白马线枣杭新中心 | 200 | 0
1800 | 汶上县 | 次邱供电所 | 次邱镇 | 10kV白马线 | 10kV白马线枣杭新南台 | 200 | 0
1801 | 汶上县 | 次邱供电所 | 次邱镇 | 10kV河里线 | 10kV河里线张村南台 | 400 | 0
1802 | 汶上县 | 次邱供电所 | 次邱镇 | 10kV河里线 | 10kV河里线付村集东台 | 200 | 0
1803 | 汶上县 | 次邱供电所 | 次邱镇 | 10kV白马线 | 10kV白马线中店照明 | 200 | 0
1804 | 汶上县 | 次邱供电所 | 次邱镇 | 10kV白马线 | 龙泉花园#1变 | 500 | 0
1805 | 汶上县 | 次邱供电所 | 次邱镇 | 10kV次北线 | 刘庄村（刘庄） | 125 | 0
1806 | 汶上县 | 次邱供电所 | 次邱镇 | 10kV次西线 | 郑楼东台 | 200 | 0
1807 | 汶上县 | 次邱供电所 | 次邱镇 | 10kV河里线 | 付村集北 | 200 | 0
1808 | 汶上县 | 次邱供电所 | 次邱镇 | 10kV次北线 | 栓庄南台 | 200 | 0
1809 | 汶上县 | 次邱供电所 | 刘楼镇 | 10kV刘直线 | 陈庄4#台区 | 200 | 0
1810 | 汶上县 | 次邱供电所 | 次邱镇 | 10kV白马线 | 10kV白马线马口西台 | 200 | 0
1811 | 汶上县 | 次邱供电所 | 刘楼镇 | 10kV鲍楼线 | 后岗#3台区 | 200 | 0
1812 | 汶上县 | 次邱供电所 | 刘楼镇 | 10kV鲍楼线 | 吴堂台区配变 | 200 | 0
1813 | 汶上县 | 次邱供电所 | 次邱镇 | 10kV次西线 | 黑马沟南台 | 160 | 0
1814 | 汶上县 | 次邱供电所 | 次邱镇 | 10kV白马线 | 徐村（北台） | 200 | 0
1815 | 汶上县 | 次邱供电所 | 次邱镇 | 10kV次北线 | 李太口村（东台） | 200 | 0
1816 | 汶上县 | 次邱供电所 | 次邱镇 | 10kV次南线 | 次丘村西台 | 400 | 0
1817 | 汶上县 | 次邱供电所 | 次邱镇 | 10kV白马线 | 枣杭南台 | 200 | 0
1818 | 汶上县 | 次邱供电所 | 刘楼镇 | 10kV鲍楼线 | 刘楼社区 | 400 | 0
1819 | 汶上县 | 次邱供电所 | 刘楼镇 | 10kV刘直线 | 陈庄东台区 | 200 | 0
1820 | 汶上县 | 次邱供电所 | 次邱镇 | 10kV次荣线 | 荣庙 | 400 | 0
1821 | 汶上县 | 次邱供电所 | 刘楼镇 | 10kV刘北线 | 上王北台 | 200 | 0
1822 | 汶上县 | 次邱供电所 | 次邱镇 | 10kV次北线 | 双楼村 | 200 | 0
1823 | 汶上县 | 次邱供电所 | 次邱镇 | 10kV白马线 | 马口村 | 200 | 0
1824 | 汶上县 | 次邱供电所 | 次邱镇 | 10kV次北线 | 刘庄村（郭庄） | 200 | 0
1825 | 汶上县 | 次邱供电所 | 次邱镇 | 10kV白马线 | 路楼 | 160 | 0
1826 | 汶上县 | 次邱供电所 | 次邱镇 | 10kV次直线 | 佳程台区2 | 200 | 0
1827 | 汶上县 | 次邱供电所 | 刘楼镇 | 10kV刘辛线 | 10kV刘辛线徐老庄排灌2号台架变 | 100 | 0
1828 | 汶上县 | 次邱供电所 | 次邱镇 | 10kV次北线 | 10kV次北线周庄东台 | 315 | 0
1829 | 汶上县 | 次邱供电所 | 刘楼镇 | 10kV刘辛线 | 梁村西台 | 400 | 0
1830 | 汶上县 | 次邱供电所 | 刘楼镇 | 10kV刘辛线 | 牛村西台Ⅱ | 160 | 0
1831 | 汶上县 | 次邱供电所 | 次邱镇 | 10kV河里线 | 段庄 | 125 | 0
1832 | 汶上县 | 次邱供电所 | 次邱镇 | 10kV次南线 | 次丘村 | 315 | 0
1833 | 汶上县 | 次邱供电所 | 次邱镇 | 10kV白马线 | 赵村（南台） | 200 | 0
1834 | 汶上县 | 次邱供电所 | 次邱镇 | 10kV河里线 | 段庄西台 | 200 | 0
1835 | 汶上县 | 次邱供电所 | 次邱镇 | 10kV河里线 | 高庄南台（照明） | 200 | 0
1836 | 汶上县 | 次邱供电所 | 次邱镇 | 10kV河里线 | 河里杨村（南台） | 400 | 0
1837 | 汶上县 | 次邱供电所 | 刘楼镇 | 10kV刘辛线 | 辛海#8变压器 | 200 | 0
1838 | 汶上县 | 次邱供电所 | 次邱镇 | 10kV次荣线 | 朱庄（北台） | 200 | 0
1839 | 汶上县 | 次邱供电所 | 刘楼镇 | 10kV鲍楼线 | 后岗 | 400 | 0
1840 | 汶上县 | 次邱供电所 | 次邱镇 | 10kV次北线 | 李太口照明（西台） | 160 | 0
1841 | 汶上县 | 次邱供电所 | 次邱镇 | 10kV次荣线 | 10kV次西线三楼刘楼 | 200 | 0
1842 | 汶上县 | 次邱供电所 | 刘楼镇 | 10kV刘辛线 | 侯村#4台区 | 200 | 0
1843 | 汶上县 | 次邱供电所 | 次邱镇 | 10kV次西线 | 黄庄（新北台） | 200 | 0
1844 | 汶上县 | 次邱供电所 | 刘楼镇 | 10kV刘辛线 | 10kV刘辛线张庄排灌1号台架变 | 100 | 0
1845 | 汶上县 | 次邱供电所 | 次邱镇 | 10kV河里线 | 河里杨村（东台） | 200 | 0
1846 | 汶上县 | 次邱供电所 | 刘楼镇 | 10kV鲍楼线 | 10kV刘辛线邵街1号排灌台架变 | 100 | 0
1847 | 汶上县 | 次邱供电所 | 刘楼镇 | 10kV鲍楼线 | 鲍楼北台200kVA变压器 | 200 | 0
1848 | 汶上县 | 次邱供电所 | 刘楼镇 | 10kV刘辛线 | 梁村北台 | 400 | 0
1849 | 汶上县 | 次邱供电所 | 刘楼镇 | 10kV刘北线 | 西杨集 | 315 | 0
1850 | 汶上县 | 次邱供电所 | 次邱镇 | 10kV次北线 | 王口村（东台） | 160 | 0
1851 | 汶上县 | 次邱供电所 | 次邱镇 | 10kV白马线 | 路楼（北台） | 200 | 0
1852 | 汶上县 | 次邱供电所 | 次邱镇 | 10kV白马线 | 白马河（东台） | 160 | 0
1853 | 汶上县 | 次邱供电所 | 刘楼镇 | 10kV刘辛线 | 辛海#7变压器 | 200 | 0
1854 | 汶上县 | 次邱供电所 | 次邱镇 | 10kV次西线 | 沈堂（小周） | 125 | 0
1855 | 汶上县 | 次邱供电所 | 次邱镇 | 10kV次西线 | 次邱西温口照明（北台） | 200 | 0
1856 | 汶上县 | 次邱供电所 | 次邱镇 | 10kV次荣线 | 孙口村 | 400 | 0
1857 | 汶上县 | 次邱供电所 | 刘楼镇 | 10kV刘辛线 | 10kV刘辛线侯村排灌2号台架变 | 100 | 0
1858 | 汶上县 | 次邱供电所 | 刘楼镇 | 10kV刘辛线 | 10kV刘辛线侯村排灌1号台架变 | 100 | 0
1859 | 汶上县 | 次邱供电所 | 刘楼镇 | 10kV刘辛线 | 10kV刘辛线徐老庄排灌1号台架变 | 50 | 0
1860 | 汶上县 | 次邱供电所 | 次邱镇 | 10kV次荣线 | 荣庙北台 | 200 | 0
1861 | 汶上县 | 次邱供电所 | 次邱镇 | 10kV次荣线 | 东温口（北） | 200 | 0
1862 | 汶上县 | 次邱供电所 | 次邱镇 | 10kV次西线 | 黄庄村北 | 160 | 0
1863 | 汶上县 | 次邱供电所 | 次邱镇 | 10kV白马线 | 孔庄（北台） | 200 | 0
1864 | 汶上县 | 次邱供电所 | 次邱镇 | 10kV白马线 | 枣杭北台 | 200 | 0
1865 | 汶上县 | 次邱供电所 | 刘楼镇 | 10kV刘直线 | 小坝口照明（II）台架 | 200 | 0
1866 | 汶上县 | 次邱供电所 | 次邱镇 | 10kV白马线 | 赵村 | 315 | 0
1867 | 汶上县 | 次邱供电所 | 次邱镇 | 10kV白马线 | 中店（前店） | 200 | 0
1868 | 汶上县 | 次邱供电所 | 次邱镇 | 10kV次西线 | 沈堂（南台） | 125 | 0
1869 | 汶上县 | 次邱供电所 | 次邱镇 | 10kV次西线 | 西温口（西台） | 250 | 0
1870 | 汶上县 | 次邱供电所 | 次邱镇 | 10kV河里线 | 马庄村 | 200 | 0
1871 | 汶上县 | 次邱供电所 | 刘楼镇 | 10kV刘辛线 | 杨庄 | 100 | 0
1872 | 汶上县 | 次邱供电所 | 次邱镇 | 10kV次荣线 | 东温口（南） | 200 | 0
1873 | 汶上县 | 次邱供电所 | 刘楼镇 | 10kV刘北线 | 李大庄照明（Ⅱ） | 160 | 0
1874 | 汶上县 | 次邱供电所 | 次邱镇 | 10kV河里线 | 前凡村 | 400 | 0
1875 | 汶上县 | 次邱供电所 | 次邱镇 | 10kV次西线 | 黄庄（新东台） | 200 | 0
1876 | 汶上县 | 次邱供电所 | 刘楼镇 | 10kV刘辛线 | 10kV刘辛线侯村8号台区 | 400 | 0
1877 | 汶上县 | 次邱供电所 | 刘楼镇 | 10kV刘辛线 | 10kV刘辛线侯村7号台区 | 400 | 0
1878 | 汶上县 | 次邱供电所 | 刘楼镇 | 10kV刘辛线 | 10kV刘辛线徐老庄7号台区 | 400 | 0
1879 | 汶上县 | 次邱供电所 | 刘楼镇 | 10kV刘辛线 | 10kV刘辛线牛村#8台区 | 400 | 0
1880 | 汶上县 | 次邱供电所 | 刘楼镇 | 10kV刘辛线 | 10kV刘辛线梁村#5台区 | 400 | 0
1881 | 汶上县 | 次邱供电所 | 刘楼镇 | 10kV刘直线 | 10kV刘直线陈庄照明西台区 | 400 | 0
1882 | 汶上县 | 次邱供电所 | 刘楼镇 | 10kV刘辛线 | 10kV刘辛线牛村东台 | 400 | 0
1883 | 汶上县 | 次邱供电所 | 次邱镇 | 10kV河里线 | 10kV河里线付村集南明 | 400 | 0
1884 | 汶上县 | 次邱供电所 | 刘楼镇 | 10kV刘直线 | 10kV刘直线孔庄台区 | 400 | 0
1885 | 汶上县 | 次邱供电所 | 刘楼镇 | 10kV刘直线 | 10kV刘直线孔庄5#台区 | 400 | 0
1886 | 汶上县 | 次邱供电所 | 刘楼镇 | 10kV刘辛线 | 10kV刘辛线徐老庄东台区 | 400 | 0
1887 | 汶上县 | 次邱供电所 | 次邱镇 | 10kV河里线 | 10kV河里线付村集照明配变 | 400 | 0
1888 | 汶上县 | 次邱供电所 | 刘楼镇 | 10kV刘直线 | 10kV刘直线孔庄6号台区 | 200 | 0
1889 | 汶上县 | 次邱供电所 | 刘楼镇 | 10kV刘辛线 | 10kV刘辛线辛海南台 | 400 | 0
1890 | 汶上县 | 次邱供电所 | 刘楼镇 | 10kV刘辛线 | 10kV刘辛线辛海东台 | 400 | 0
1891 | 汶上县 | 次邱供电所 | 次邱镇 | 10kV河里线 | 10kV河里线付村集西南 | 100 | 0
1892 | 汶上县 | 次邱供电所 | 刘楼镇 | 10kV刘辛线 | 10kV刘辛线侯村5号台区 | 200 | 0
1893 | 汶上县 | 次邱供电所 | 次邱镇 | 10kV河里线 | 10kV河里线次店北台 | 200 | 0
1894 | 汶上县 | 次邱供电所 | 刘楼镇 | 10kV刘北线 | 罗庄南台 | 200 | 0
1895 | 汶上县 | 次邱供电所 | 刘楼镇 | 10kV刘辛线 | 侯村东台台架 | 200 | 0
1896 | 汶上县 | 次邱供电所 | 刘楼镇 | 10kV刘辛线 | 侯村北 | 200 | 0
1897 | 汶上县 | 次邱供电所 | 次邱镇 | 10kV次北线 | 王口村（西台） | 160 | 0
1898 | 汶上县 | 次邱供电所 | 次邱镇 | 10kV白马线 | 战湾（东台） | 200 | 0
1899 | 汶上县 | 次邱供电所 | 次邱镇 | 10kV次荣线 | 孙口东 | 200 | 0
1900 | 汶上县 | 次邱供电所 | 次邱镇 | 10kV次北线 | 西北北台 | 400 | 0
1901 | 汶上县 | 次邱供电所 | 刘楼镇 | 10kV刘直线 | 陈庄台架 | 200 | 0
1902 | 汶上县 | 次邱供电所 | 次邱镇 | 10kV白马线 | 徐村（孔庄） | 315 | 0
1903 | 汶上县 | 次邱供电所 | 次邱镇 | 10kV白马线 | 白马河（单庄） | 160 | 0
1904 | 汶上县 | 次邱供电所 | 刘楼镇 | 10kV刘辛线 | 新河头东台 | 200 | 0
1905 | 汶上县 | 次邱供电所 | 次邱镇 | 10kV次直线 | 段庄开发区 | 125 | 0
1906 | 汶上县 | 次邱供电所 | 次邱镇 | 10kV次北线 | 东南村 | 250 | 0
1907 | 汶上县 | 次邱供电所 | 次邱镇 | 10kV次西线 | 曹场（东台） | 200 | 0
1908 | 汶上县 | 次邱供电所 | 次邱镇 | 10kV次荣线 | 孙口西 | 200 | 0
1909 | 汶上县 | 次邱供电所 | 刘楼镇 | 10kV鲍楼线 | 前岗台区 | 200 | 0
1910 | 汶上县 | 次邱供电所 | 刘楼镇 | 10kV鲍楼线 | 苑村 | 200 | 0
1911 | 汶上县 | 次邱供电所 | 次邱镇 | 10kV河里线 | 田庄北台 | 200 | 0
1912 | 汶上县 | 次邱供电所 | 次邱镇 | 10kV白马线 | 10kV白马线白马河新北台 | 200 | 0
1913 | 汶上县 | 次邱供电所 | 次邱镇 | 10kV河里线 | 10kV河里线高庄北 | 200 | 0
1914 | 汶上县 | 次邱供电所 | 刘楼镇 | 10kV刘北线 | 西杨集3#台区 | 200 | 0
1915 | 汶上县 | 次邱供电所 | 刘楼镇 | 10kV刘辛线 | 10kV刘辛线侯村南台 | 400 | 0
1916 | 汶上县 | 次邱供电所 | 刘楼镇 | 10kV刘辛线 | 10kV刘辛线辛海西台 | 400 | 0
1917 | 汶上县 | 次邱供电所 | 刘楼镇 | 10kV刘辛线 | 辛海#9台区 | 200 | 0
1918 | 汶上县 | 次邱供电所 | 次邱镇 | 10kV次西线 | 10kV次西线沈堂（周庄）九队 | 400 | 0
1919 | 汶上县 | 次邱供电所 | 刘楼镇 | 10kV刘辛线 | 10kV刘辛线牛村北台 | 400 | 0
1920 | 汶上县 | 次邱供电所 | 刘楼镇 | 10kV刘辛线 | 10kV刘辛线徐老庄台架6 | 400 | 0
1921 | 汶上县 | 次邱供电所 | 刘楼镇 | 10kV刘辛线 | 10kV刘辛线辛海6号台区 | 400 | 0
1922 | 汶上县 | 次邱供电所 | 刘楼镇 | 10kV刘直线 | 10kV刘直线乡政府3号台区 | 630 | 0
1923 | 汶上县 | 次邱供电所 | 刘楼镇 | 10kV刘直线 | 10kV刘直线孔庄南台 | 400 | 0
1924 | 汶上县 | 次邱供电所 | 次邱镇 | 10kV白马线 | 中店村（南台） | 160 | 0
1925 | 汶上县 | 次邱供电所 | 刘楼镇 | 10kV刘辛线 | 辛河头 | 250 | 0
1926 | 汶上县 | 次邱供电所 | 次邱镇 | 10kV次北线 | 西南中心 | 160 | 0
1927 | 汶上县 | 次邱供电所 | 次邱镇 | 10kV白马线 | 龙泉花园#2变 | 500 | 0
1928 | 汶上县 | 次邱供电所 | 次邱镇 | 10kV次北线 | 王口（郭庄） | 80 | 0
1929 | 汶上县 | 次邱供电所 | 次邱镇 | 10kV次荣线 | 荣庙南台 | 400 | 0
1930 | 汶上县 | 次邱供电所 | 次邱镇 | 10kV次北线 | 西北（东台） | 200 | 0
1931 | 汶上县 | 次邱供电所 | 次邱镇 | 10kV次北线 | 刘庄（魏庄） | 80 | 0
1932 | 汶上县 | 次邱供电所 | 次邱镇 | 10kV次西线 | 沈堂（西台） | 200 | 0
1933 | 汶上县 | 次邱供电所 | 次邱镇 | 10kV次北线 | 东南（东台） | 400 | 0
1934 | 汶上县 | 次邱供电所 | 次邱镇 | 10kV白马线 | 白马河（南台） | 125 | 0
1935 | 汶上县 | 次邱供电所 | 刘楼镇 | 10kV刘直线 | 黄庄西台 | 200 | 0
1936 | 汶上县 | 次邱供电所 | 刘楼镇 | 10kV刘辛线 | 牛村西 | 400 | 0
1937 | 汶上县 | 次邱供电所 | 次邱镇 | 10kV次北线 | 刘庄（郭庄中心） | 200 | 0
1938 | 汶上县 | 次邱供电所 | 次邱镇 | 10kV次北线 | 刘庄（廉庄） | 100 | 0
1939 | 汶上县 | 次邱供电所 | 次邱镇 | 10kV次西线 | 郑楼 | 160 | 0
1940 | 汶上县 | 次邱供电所 | 次邱镇 | 10kV次北线 | 周庄（西台） | 125 | 0
1941 | 汶上县 | 次邱供电所 | 次邱镇 | 10kV白马线 | 孔庄（南台） | 400 | 0
1942 | 汶上县 | 次邱供电所 | 刘楼镇 | 10kV鲍楼线 | 邵街南台 | 200 | 0
1943 | 汶上县 | 次邱供电所 | 刘楼镇 | 10kV刘北线 | 西杨集东台 | 400 | 0
1944 | 汶上县 | 次邱供电所 | 次邱镇 | 10kV次北线 | 刘庄（廉庄中心） | 200 | 0
1945 | 汶上县 | 次邱供电所 | 次邱镇 | 10kV次北线 | 谷桥（北台） | 160 | 0
1946 | 汶上县 | 次邱供电所 | 次邱镇 | 10kV次荣线 | 10kV次西线东温口东台 | 200 | 0
1947 | 汶上县 | 次邱供电所 | 次邱镇 | 10kV次西线 | 沈堂（东台） | 200 | 0
1948 | 汶上县 | 次邱供电所 | 刘楼镇 | 10kV刘北线 | 西杨集4#台区 | 200 | 0
1949 | 汶上县 | 次邱供电所 | 刘楼镇 | 10kV鲍楼线 | 孔庄4#台区 | 400 | 0
1950 | 汶上县 | 次邱供电所 | 次邱镇 | 10kV次直线 | 10kV次直线次邱政府北台 | 400 | 0
1951 | 汶上县 | 次邱供电所 | 刘楼镇 | 10kV刘辛线 | 10kV刘辛线牛村南台 | 400 | 0
1952 | 汶上县 | 次邱供电所 | 次邱镇 | 10kV次荣线 | 10kV次西线孙口北台 | 160 | 0
1953 | 汶上县 | 次邱供电所 | 次邱镇 | 10kV次西线 | 10kV次西线西温口街上#5 | 200 | 0
1954 | 汶上县 | 次邱供电所 | 刘楼镇 | 10kV刘辛线 | 10kV刘辛线牛村#7台区 | 400 | 0
1955 | 汶上县 | 次邱供电所 | 刘楼镇 | 10kV刘北线 | 10kV刘北线下王3号台区 | 200 | 0
1956 | 汶上县 | 次邱供电所 | 次邱镇 | 10kV次荣线 | 10kV次西线东温口东台架 | 400 | 0
1957 | 汶上县 | 次邱供电所 | 刘楼镇 | 10kV刘北线 | 10kV刘北线刘楼西2号台区 | 200 | 0
1958 | 汶上县 | 次邱供电所 | 次邱镇 | 10kV河里线 | 10kV河里线李魏村南台架变 | 200 | 0
1959 | 汶上县 | 次邱供电所 | 刘楼镇 | 10kV刘直线 | 10kV刘直线黄庄3号台区 | 400 | 0
1960 | 汶上县 | 次邱供电所 | 刘楼镇 | 10kV刘直线 | 10kV刘直线刘楼东2号台区 | 400 | 0
1961 | 汶上县 | 次邱供电所 | 刘楼镇 | 10kV刘北线 | 10kV刘北线大坝口4号变 | 200 | 0
1962 | 汶上县 | 次邱供电所 | 刘楼镇 | 10kV刘直线 | 10kV刘直线陈庄7号台区 | 200 | 0
1963 | 汶上县 | 次邱供电所 | 刘楼镇 | 10kV刘北线 | 10kV刘北线西杨集5号台区 | 400 | 0
1964 | 汶上县 | 次邱供电所 | 次邱镇 | 10kV次直线 | 佳程社区(新) | 400 | 0
1965 | 汶上县 | 次邱供电所 | 次邱镇 | 10kV次北线 | 东南村(赵庄) | 200 | 0
1966 | 汶上县 | 次邱供电所 | 刘楼镇 | 10kV刘北线 | 刘楼河西开发区 | 200 | 0
1967 | 汶上县 | 次邱供电所 | 刘楼镇 | 10kV刘直线 | 刘楼中心街 | 400 | 0
1968 | 汶上县 | 次邱供电所 | 次邱镇 | 10kV次南线 | 农场新台区 | 200 | 0
1969 | 汶上县 | 次邱供电所 | 次邱镇 | 10kV次北线 | 谷桥中心 | 400 | 0
1970 | 汶上县 | 次邱供电所 | 刘楼镇 | 10kV刘辛线 | 杨庄南台 | 200 | 0
1971 | 汶上县 | 次邱供电所 | 次邱镇 | 10kV河里线 | 10kV河里线高庄（南门） | 400 | 0
1972 | 汶上县 | 次邱供电所 | 刘楼镇 | 10kV鲍楼线 | 吴堂西台 | 200 | 0
1973 | 汶上县 | 次邱供电所 | 次邱镇 | 10kV河里线 | 10kV河里线高庄（西门） | 400 | 0
1974 | 汶上县 | 次邱供电所 | 刘楼镇 | 10kV刘辛线 | 杨庄北台 | 200 | 0
1975 | 汶上县 | 次邱供电所 | 刘楼镇 | 10kV刘北线 | 10kV刘北线大坝口西台 | 400 | 0
1976 | 汶上县 | 次邱供电所 | 刘楼镇 | 10kV刘北线 | 上王#3台区 | 200 | 0
1977 | 汶上县 | 次邱供电所 | 刘楼镇 | 10kV刘北线 | 罗庄东台 | 400 | 0
1978 | 汶上县 | 次邱供电所 | 刘楼镇 | 10kV刘北线 | 罗庄#5台区 | 400 | 0
1979 | 汶上县 | 次邱供电所 | 刘楼镇 | 10kV刘辛线 | 陈村东台区 | 200 | 0
1980 | 汶上县 | 次邱供电所 | 刘楼镇 | 10kV刘辛线 | 陈村北台区 | 400 | 0
1981 | 汶上县 | 次邱供电所 | 刘楼镇 | 10kV刘辛线 | 牛村北台二 | 400 | 0
1982 | 汶上县 | 次邱供电所 | 刘楼镇 | 10kV刘辛线 | 樊亭东台区 | 400 | 0
1983 | 汶上县 | 次邱供电所 | 刘楼镇 | 10kV鲍楼线 | 苑村3号台区 | 400 | 0
1984 | 汶上县 | 次邱供电所 | 刘楼镇 | 10kV鲍楼线 | 小坝口市场#2台区 | 400 | 0
1985 | 汶上县 | 次邱供电所 | 刘楼镇 | 10kV鲍楼线 | 鲍楼 | 400 | 0
1986 | 汶上县 | 次邱供电所 | 刘楼镇 | 10kV刘直线 | 10kV刘直线汶上县刘楼镇政府台区 | 400 | 0
1987 | 汶上县 | 次邱供电所 | 刘楼镇 | 10kV鲍楼线 | 天庙台区 | 400 | 0
1988 | 汶上县 | 次邱供电所 | 刘楼镇 | 10kV鲍楼线 | 张庄#3台区 | 400 | 0
1989 | 汶上县 | 次邱供电所 | 刘楼镇 | 10kV刘北线 | 大坝口南台 | 400 | 0
1990 | 汶上县 | 次邱供电所 | 刘楼镇 | 10kV刘北线 | 大坝口#5台区 | 400 | 0
1991 | 汶上县 | 次邱供电所 | 刘楼镇 | 10kV刘北线 | 大坝口 | 400 | 0
1992 | 汶上县 | 次邱供电所 | 刘楼镇 | 10kV刘北线 | 李大庄台区 | 400 | 0
1993 | 汶上县 | 次邱供电所 | 次邱镇 | 10kV次西线 | 黑马沟 | 160 | 0
1994 | 汶上县 | 次邱供电所 | 次邱镇 | 10kV河里线 | 次店村 | 400 | 0
1995 | 汶上县 | 次邱供电所 | 次邱镇 | 10kV次西线 | 肖庄 | 160 | 0
1996 | 汶上县 | 次邱供电所 | 刘楼镇 | 10kV刘辛线 | 杨庄东台 | 200 | 0
1997 | 汶上县 | 次邱供电所 | 刘楼镇 | 10kV刘直线 | 黄庄东台 | 200 | 0
1998 | 汶上县 | 次邱供电所 | 次邱镇 | 10kV次北线 | 西南村 | 200 | 0
1999 | 汶上县 | 次邱供电所 | 次邱镇 | 10kV次荣线 | 荣庙东台 | 400 | 0
2000 | 汶上县 | 次邱供电所 | 次邱镇 | 10kV次西线 | 湖口 | 200 | 0
2001 | 汶上县 | 次邱供电所 | 次邱镇 | 10kV次荣线 | 10kV次西线三楼 | 250 | 0
2002 | 汶上县 | 次邱供电所 | 次邱镇 | 10kV河里线 | 三关（台上） | 200 | 0
2003 | 汶上县 | 次邱供电所 | 刘楼镇 | 10kV刘辛线 | 陈村 | 250 | 0
2004 | 汶上县 | 次邱供电所 | 刘楼镇 | 10kV刘辛线 | 梁村南台 | 400 | 0
2005 | 汶上县 | 次邱供电所 | 次邱镇 | 10kV河里线 | 李卫村北台 | 200 | 0
2006 | 汶上县 | 次邱供电所 | 刘楼镇 | 10kV刘辛线 | 杨庄西台二 | 200 | 0
2007 | 汶上县 | 次邱供电所 | 刘楼镇 | 10kV刘北线 | 李大庄#3台区 | 200 | 0
2008 | 汶上县 | 次邱供电所 | 刘楼镇 | 10kV刘北线 | 李大庄#4台区 | 200 | 0
2009 | 汶上县 | 次邱供电所 | 次邱镇 | 10kV白马线 | 10kV白马线马口东台 | 200 | 0
2010 | 汶上县 | 次邱供电所 | 次邱镇 | 10kV河里线 | 10kV河里线付村集（河北） | 400 | 0
2011 | 汶上县 | 次邱供电所 | 刘楼镇 | 10kV刘北线 | 罗庄西台 | 200 | 0
2012 | 汶上县 | 次邱供电所 | 次邱镇 | 10kV次西线 | 湖口南台 | 160 | 0
2013 | 汶上县 | 次邱供电所 | 次邱镇 | 10kV次西线 | 西温口（中心） | 250 | 0
2014 | 汶上县 | 次邱供电所 | 次邱镇 | 10kV河里线 | 10kV河里线次丘广场台区 | 400 | 0
2015 | 汶上县 | 次邱供电所 | 次邱镇 | 10kV河里线 | 10kV河里线次店新南 | 200 | 0
2016 | 汶上县 | 次邱供电所 | 次邱镇 | 10kV次北线 | 10kV次北线李太口北台区 | 200 | 0
2017 | 汶上县 | 次邱供电所 | 次邱镇 | 10kV次西线 | 10kV次西线闫高庄北 | 200 | 0
2018 | 汶上县 | 次邱供电所 | 次邱镇 | 10kV河里线 | 高庄 | 400 | 0
2019 | 汶上县 | 次邱供电所 | 刘楼镇 | 10kV刘直线 | 刘楼东台 | 400 | 0
2020 | 汶上县 | 次邱供电所 | 次邱镇 | 10kV次南线 | 次丘村东台 | 200 | 0
2021 | 汶上县 | 次邱供电所 | 刘楼镇 | 10kV鲍楼线 | 张庄南台 | 200 | 0
2022 | 汶上县 | 次邱供电所 | 次邱镇 | 10kV白马线 | 中店（北台） | 200 | 0
2023 | 汶上县 | 次邱供电所 | 次邱镇 | 10kV次北线 | 王口（中心） | 125 | 0
2024 | 汶上县 | 次邱供电所 | 次邱镇 | 10kV次西线 | 黄庄村东 | 200 | 0
2025 | 汶上县 | 次邱供电所 | 次邱镇 | 10kV河里线 | 张桥东台 | 200 | 0
2026 | 汶上县 | 次邱供电所 | 次邱镇 | 10kV白马线 | 战湾村 | 200 | 0
2027 | 汶上县 | 次邱供电所 | 次邱镇 | 10kV白马线 | 枣杭中心 | 250 | 0
2028 | 汶上县 | 次邱供电所 | 次邱镇 | 10kV白马线 | 枣杭东台 | 200 | 0
2029 | 汶上县 | 次邱供电所 | 刘楼镇 | 10kV刘辛线 | 徐老庄（南台） | 400 | 0
2030 | 汶上县 | 次邱供电所 | 次邱镇 | 10kV次直线 | 佳程社区 | 200 | 0
2031 | 汶上县 | 次邱供电所 | 次邱镇 | 10kV次南线 | 次丘村南台 | 200 | 0
2032 | 汶上县 | 次邱供电所 | 次邱镇 | 10kV河里线 | 河里杨村（北台） | 200 | 0
2033 | 汶上县 | 次邱供电所 | 次邱镇 | 10kV河里线 | 河里村（三关） | 160 | 0
2034 | 汶上县 | 次邱供电所 | 刘楼镇 | 10kV刘直线 | 10kV刘北线小坝口6号 | 200 | 0
2035 | 汶上县 | 次邱供电所 | 刘楼镇 | 10kV刘直线 | 小坝口台架四200kVA变压器 | 200 | 0
2036 | 汶上县 | 次邱供电所 | 刘楼镇 | 10kV鲍楼线 | 刘楼社区Ⅱ | 315 | 0
2037 | 汶上县 | 次邱供电所 | 次邱镇 | 10kV白马线 | 中店（新） | 200 | 0
2038 | 汶上县 | 次邱供电所 | 次邱镇 | 10kV次西线 | 黑马沟西台 | 200 | 0
2039 | 汶上县 | 次邱供电所 | 刘楼镇 | 10kV刘直线 | 陈庄南 | 400 | 0
2040 | 汶上县 | 次邱供电所 | 次邱镇 | 10kV次西线 | 闫高庄中心台区 | 125 | 0
2041 | 汶上县 | 次邱供电所 | 刘楼镇 | 10kV刘直线 | 小坝口北台 | 400 | 0
2042 | 汶上县 | 次邱供电所 | 次邱镇 | 10kV河里线 | 路桥村 | 400 | 0
2043 | 汶上县 | 次邱供电所 | 次邱镇 | 10kV次南线 | 九队 | 160 | 0
2044 | 汶上县 | 次邱供电所 | 次邱镇 | 10kV河里线 | 高庄东台 | 400 | 0
2045 | 汶上县 | 次邱供电所 | 刘楼镇 | 10kV刘北线 | 刘楼西 | 200 | 0
2046 | 汶上县 | 次邱供电所 | 刘楼镇 | 10kV刘辛线 | 梁村东台 | 400 | 0
2047 | 汶上县 | 次邱供电所 | 刘楼镇 | 10kV刘直线 | 小坝口台架五200kVA变压器 | 400 | 0
2048 | 汶上县 | 次邱供电所 | 次邱镇 | 10kV河里线 | 三关（申庄） | 200 | 0
2049 | 汶上县 | 次邱供电所 | 次邱镇 | 10kV次西线 | 姬庄 | 250 | 0
2050 | 汶上县 | 次邱供电所 | 次邱镇 | 10kV河里线 | 河里村（贾村） | 250 | 0
2051 | 汶上县 | 次邱供电所 | 次邱镇 | 10kV次荣线 | 西温口贾湾 | 200 | 0
2052 | 汶上县 | 次邱供电所 | 次邱镇 | 10kV河里线 | 河里村西 | 100 | 0
2053 | 汶上县 | 次邱供电所 | 次邱镇 | 10kV次西线 | 西温口东 | 400 | 0
2054 | 汶上县 | 次邱供电所 | 刘楼镇 | 10kV鲍楼线 | 天庙北台 | 200 | 0
2055 | 汶上县 | 次邱供电所 | 次邱镇 | 10kV次北线 | 栓庄 | 400 | 0
2056 | 汶上县 | 次邱供电所 | 次邱镇 | 10kV白马线 | 徐村（南台） | 400 | 0
2057 | 汶上县 | 次邱供电所 | 次邱镇 | 10kV河里线 | 田庄（东台） | 160 | 0
2058 | 汶上县 | 次邱供电所 | 次邱镇 | 10kV河里线 | 张村 | 315 | 0
2059 | 汶上县 | 次邱供电所 | 次邱镇 | 10kV次北线 | 刘庄（刘庄中心） | 160 | 0
2060 | 汶上县 | 次邱供电所 | 次邱镇 | 10kV河里线 | 田庄村 | 250 | 0
2061 | 汶上县 | 次邱供电所 | 次邱镇 | 10kV次北线 | 东南（肖庄） | 200 | 0
2062 | 汶上县 | 次邱供电所 | 次邱镇 | 10kV次南线 | 尹村 | 200 | 0
2063 | 汶上县 | 次邱供电所 | 次邱镇 | 10kV河里线 | 李韦村 | 200 | 0
2064 | 汶上县 | 次邱供电所 | 刘楼镇 | 10kV鲍楼线 | 邵老庄北台 | 400 | 0
2065 | 汶上县 | 次邱供电所 | 次邱镇 | 10kV次北线 | 西北 | 315 | 0
2066 | 汶上县 | 次邱供电所 | 次邱镇 | 10kV次荣线 | 朱庄 | 200 | 0
2067 | 汶上县 | 次邱供电所 | 次邱镇 | 10kV次西线 | 姬庄（西台） | 400 | 0
2068 | 汶上县 | 次邱供电所 | 刘楼镇 | 10kV刘辛线 | 10kV刘辛线辛海北台2 | 400 | 0
2069 | 汶上县 | 次邱供电所 | 次邱镇 | 10kV次北线 | 10kV次北线李太口南台区 | 200 | 0
2070 | 汶上县 | 次邱供电所 | 刘楼镇 | 10kV刘辛线 | 10kV刘辛线徐老庄（西台） | 400 | 0
2071 | 汶上县 | 次邱供电所 | 次邱镇 | 10kV河里线 | 10kV河里线付村集西台 | 400 | 0
2072 | 汶上县 | 次邱供电所 | 次邱镇 | 10kV次南线 | 10kV次西线次邱八队 | 200 | 0
2073 | 汶上县 | 次邱供电所 | 次邱镇 | 10kV白马线 | 赵村（东台） | 400 | 0
2074 | 汶上县 | 次邱供电所 | 刘楼镇 | 10kV鲍楼线 | 邵老庄 | 400 | 0
2075 | 汶上县 | 次邱供电所 | 次邱镇 | 10kV次南线 | 农场 | 200 | 0
2076 | 汶上县 | 次邱供电所 | 次邱镇 | 10kV次南线 | 六队 | 200 | 0
2077 | 汶上县 | 次邱供电所 | 次邱镇 | 10kV次北线 | 李太口（枣楼） | 80 | 0
2078 | 汶上县 | 次邱供电所 | 刘楼镇 | 10kV刘辛线 | 陈村南台 | 200 | 0
2079 | 汶上县 | 次邱供电所 | 次邱镇 | 10kV次西线 | 沈堂（北台） | 200 | 0
2080 | 汶上县 | 次邱供电所 | 次邱镇 | 10kV次北线 | 东南北台 | 200 | 0
2081 | 汶上县 | 次邱供电所 | 次邱镇 | 10kV次西线 | 黄庄 | 315 | 0
2082 | 汶上县 | 次邱供电所 | 刘楼镇 | 10kV刘北线 | 罗庄 | 200 | 0
2083 | 汶上县 | 次邱供电所 | 刘楼镇 | 10kV鲍楼线 | 后岗西台 | 400 | 0
2084 | 汶上县 | 次邱供电所 | 次邱镇 | 10kV白马线 | 白马河 | 400 | 0
2085 | 汶上县 | 次邱供电所 | 刘楼镇 | 10kV鲍楼线 | 孔庄（东台） | 400 | 0
2086 | 汶上县 | 次邱供电所 | 次邱镇 | 10kV白马线 | 高里（北台） | 200 | 0
2087 | 汶上县 | 次邱供电所 | 次邱镇 | 10kV次西线 | 曹场 | 200 | 0
2088 | 汶上县 | 次邱供电所 | 次邱镇 | 10kV次西线 | 阎高庄 | 400 | 0
2089 | 汶上县 | 次邱供电所 | 次邱镇 | 10kV河里线 | 高庄（西台） | 250 | 0
2090 | 汶上县 | 次邱供电所 | 次邱镇 | 10kV次荣线 | 朱庄（南台） | 200 | 0
2091 | 汶上县 | 次邱供电所 | 次邱镇 | 10kV河里线 | 后凡村 | 400 | 0
2092 | 汶上县 | 次邱供电所 | 次邱镇 | 10kV次北线 | 西南（东台） | 400 | 0
2093 | 汶上县 | 次邱供电所 | 刘楼镇 | 10kV刘直线 | 乡政府公用 | 200 | 0
2094 | 汶上县 | 次邱供电所 | 刘楼镇 | 10kV鲍楼线 | 苑村南台架 | 200 | 0
2095 | 汶上县 | 次邱供电所 | 次邱镇 | 10kV次直线 | 10kV次直线政府台区 | 400 | 0
2096 | 汶上县 | 次邱供电所 | 次邱镇 | 10kV白马线 | 10kV白马线枣杭新北台 | 200 | 0
2097 | 汶上县 | 次邱供电所 | 次邱镇 | 10kV次直线 | 四中南台 | 400 | 0
2098 | 汶上县 | 次邱供电所 | 次邱镇 | 10kV次西线 | 10kV次西线湖口南头 | 200 | 0
2099 | 汶上县 | 次邱供电所 | 次邱镇 | 10kV次荣线 | 10kV次西线朱庄新台区 | 400 | 0
2100 | 汶上县 | 次邱供电所 | 次邱镇 | 10kV白马线 | 高里村 | 200 | 0
2101 | 汶上县 | 次邱供电所 | 次邱镇 | 10kV河里线 | 贾村（东台） | 200 | 0
2102 | 汶上县 | 次邱供电所 | 次邱镇 | 10kV次直线 | 农场(开发区) | 250 | 0
2103 | 汶上县 | 次邱供电所 | 次邱镇 | 10kV次荣线 | 东温口 | 160 | 0
2104 | 汶上县 | 次邱供电所 | 刘楼镇 | 10kV刘直线 | 小坝口 | 315 | 0
2105 | 汶上县 | 次邱供电所 | 次邱镇 | 10kV次直线 | 次邱四中配变 | 400 | 0
2106 | 汶上县 | 次邱供电所 | 次邱镇 | 10kV次荣线 | 10kV次西线三楼胡楼 | 400 | 0
2107 | 汶上县 | 次邱供电所 | 次邱镇 | 10kV次北线 | 双楼（西台） | 200 | 0
2108 | 汶上县 | 次邱供电所 | 次邱镇 | 10kV河里线 | 次店（南台） | 200 | 0
2109 | 汶上县 | 次邱供电所 | 刘楼镇 | 10kV刘北线 | 下王北台 | 200 | 0
2110 | 汶上县 | 次邱供电所 | 次邱镇 | 10kV次北线 | 周庄 | 400 | 0
2111 | 汶上县 | 次邱供电所 | 次邱镇 | 10kV河里线 | 张桥 | 200 | 0
2112 | 汶上县 | 次邱供电所 | 次邱镇 | 10kV白马线 | 徐村（徐村） | 315 | 0
2113 | 汶上县 | 次邱供电所 | 次邱镇 | 10kV次西线 | 肖庄中心 | 160 | 0
2114 | 汶上县 | 次邱供电所 | 次邱镇 | 10kV次西线 | 黄庄西台区 | 100 | 0
2115 | 汶上县 | 次邱供电所 | 次邱镇 | 10kV次荣线 | 10kV次西线西温口#6（贾湾） | 200 | 0
2116 | 汶上县 | 次邱供电所 | 刘楼镇 | 10kV刘北线 | 罗庄4#台区 | 200 | 0
2117 | 汶上县 | 次邱供电所 | 次邱镇 | 10kV次南线 | 10kV次西线次邱集一队 | 200 | 0
2118 | 汶上县 | 次邱供电所 | 次邱镇 | 10kV次西线 | 10kV次西线肖庄西 | 200 | 0
2119 | 汶上县 | 次邱供电所 | 次邱镇 | 10kV次西线 | 10kV次西线湖口西 | 200 | 0
2120 | 汶上县 | 次邱供电所 | 刘楼镇 | 10kV刘北线 | 10kV刘北线下王井4台区 | 400 | 0
2121 | 汶上县 | 次邱供电所 | 次邱镇 | 10kV河里线 | 10kV河里线段庄东台 | 400 | 0
2122 | 汶上县 | 次邱供电所 | 次邱镇 | 10kV白马线 | 10kV白马线白马河新南台 | 200 | 0
2123 | 汶上县 | 次邱供电所 | 刘楼镇 | 10kV鲍楼线 | 10kV鲍楼线前岗3号台区 | 400 | 0
2124 | 汶上县 | 次邱供电所 | 刘楼镇 | 10kV刘直线 | 10kV刘直线陈庄6号台区 | 400 | 0
2125 | 汶上县 | 次邱供电所 | 刘楼镇 | 10kV刘直线 | 10kV刘直线陈庄8号台区 | 200 | 0
2126 | 汶上县 | 次邱供电所 | 次邱镇 | 10kV白马线 | 10kV白马线徐村社区南1-1变压器 | 315 | 0
2127 | 汶上县 | 次邱供电所 | 次邱镇 | 10kV白马线 | 10kV白马线徐村社区北2-1变压器 | 315 | 0
2128 | 汶上县 | 南旺供电所 | 南旺镇 | 10kV十闸线 | 十闸东南南 | 200 | 0
2129 | 汶上县 | 南旺供电所 | 南旺镇 | 10kV蜀山线 | 柳林二 | 400 | 0
2130 | 汶上县 | 南旺供电所 | 南旺镇 | 10kV寺前线 | 10kV寺前线太平村排灌2号台架变 | 400 | 0
2131 | 汶上县 | 南旺供电所 | 南旺镇 | 10kV店子线 | 10kV寺前线柳林肆村排灌4号台架变 | 100 | 0
2132 | 汶上县 | 南旺供电所 | 南旺镇 | 10kV十闸线 | 10kV十闸线十闸东南（七队） | 400 | 0
2133 | 汶上县 | 南旺供电所 | 南旺镇 | 10kV寺前线 | 10kV寺前线大店子一9号台架 | 400 | 0
2134 | 汶上县 | 南旺供电所 | 南旺镇 | 10kV杏林线 | 南旺四东 | 315 | 0
2135 | 汶上县 | 南旺供电所 | 南旺镇 | 10kV杏林线 | 辛庄 | 125 | 0
2136 | 汶上县 | 南旺供电所 | 南旺镇 | 10kV十闸线 | 南旺二 | 100 | 0
2137 | 汶上县 | 南旺供电所 | 南旺镇 | 10kV寺前线 | 寺前三（新台架） | 200 | 0
2138 | 汶上县 | 南旺供电所 | 南旺镇 | 10kV蜀山线 | 10kV柳林线柳林二北台 | 400 | 0
2139 | 汶上县 | 南旺供电所 | 南旺镇 | 10kV十闸线 | 10kV十闸线十闸东北（五队） | 200 | 0
2140 | 汶上县 | 南旺供电所 | 南旺镇 | 10kV寺前线 | 南旺大店子一村160 | 160 | 0
2141 | 汶上县 | 南旺供电所 | 南旺镇 | 10kV蜀山线 | 东村(南台)80 | 200 | 0
2142 | 汶上县 | 南旺供电所 | 南旺镇 | 10kV蜀山线 | 10kV柳林线柳林贰村排灌3号台架变 | 100 | 0
2143 | 汶上县 | 南旺供电所 | 南旺镇 | 10kV十闸线 | 10kV十闸线三里堡贰村排灌3号台架变 | 100 | 0
2144 | 汶上县 | 南旺供电所 | 南旺镇 | 10kV杏林线 | 10kV十闸线宋庄排灌2号台架变 | 160 | 0
2145 | 汶上县 | 南旺供电所 | 南旺镇 | 10kV寺前线 | 10kV寺前线寺前一村排灌6号台架变 | 100 | 0
2146 | 汶上县 | 南旺供电所 | 南旺镇 | 10kV寺前线 | 10kV寺前线寺前一村排灌2号台架变 | 160 | 0
2147 | 汶上县 | 南旺供电所 | 南旺镇 | 10kV店子线 | 10kV寺前线小店子一村排灌4号台架变 | 100 | 0
2148 | 汶上县 | 南旺供电所 | 南旺镇 | 10kV店子线 | 10kV寺前线小店子一村排灌3号台架变 | 100 | 0
2149 | 汶上县 | 南旺供电所 | 南旺镇 | 10kV柳林线 | 10kV柳林线柳林四5号台架变 | 400 | 0
2150 | 汶上县 | 南旺供电所 | 南旺镇 | 10kV十闸线 | 10kV十闸线三里堡壹村排灌5号台架变 | 100 | 0
2151 | 汶上县 | 南旺供电所 | 南旺镇 | 10kV店子线 | 10kV寺前线柳林叁村排灌1号台架变 | 100 | 0
2152 | 汶上县 | 南旺供电所 | 南旺镇 | 10kV柳林线 | 10kV柳林线柳林肆村排灌3号台架变 | 100 | 0
2153 | 汶上县 | 南旺供电所 | 南旺镇 | 10kV十闸线 | 10kV十闸线十闸东南(九队) | 400 | 0
2154 | 汶上县 | 南旺供电所 | 南旺镇 | 10kV十闸线 | 十闸东北（一队） | 400 | 0
2155 | 汶上县 | 南旺供电所 | 南旺镇 | 10kV杏林线 | 宋庄北台80 | 100 | 0
2156 | 汶上县 | 南旺供电所 | 南旺镇 | 10kV店子线 | 小店子二（东台） | 400 | 0
2157 | 汶上县 | 南旺供电所 | 南旺镇 | 10kV店子线 | 0000436755小店一村 | 200 | 0
2158 | 汶上县 | 南旺供电所 | 南旺镇 | 10kV柳林线 | 10kV柳林线柳林贰村排灌1号台架变 | 100 | 0
2159 | 汶上县 | 南旺供电所 | 南旺镇 | 10kV杏林线 | 10KV十闸线宋庄村排灌3号台架变 | 100 | 0
2160 | 汶上县 | 南旺供电所 | 南旺镇 | 10kV柳林线 | 10kV柳林线柳林叁村排灌3号台架变 | 100 | 0
2161 | 汶上县 | 南旺供电所 | 南旺镇 | 10kV蜀山线 | 10KV柳林线杏林村排灌1号台架变 | 50 | 0
2162 | 汶上县 | 南旺供电所 | 南旺镇 | 10kV十闸线 | 10kV十闸线三里堡贰村排灌1号台架变 | 100 | 0
2163 | 汶上县 | 南旺供电所 | 南旺镇 | 10kV十闸线 | 10kV十闸线十闸东北(一队2号) | 400 | 0
2164 | 汶上县 | 南旺供电所 | 南旺镇 | 10kV店子线 | 10kV寺前线小店子一村排灌5号台架变 | 160 | 0
2165 | 汶上县 | 南旺供电所 | 南旺镇 | 10kV店子线 | 10kV寺前线小店子一村排灌6号台架变 | 200 | 0
2166 | 汶上县 | 南旺供电所 | 南旺镇 | 10kV店子线 | 10kV寺前线小店子一村排灌2号台架变 | 100 | 0
2167 | 汶上县 | 南旺供电所 | 南旺镇 | 10kV十闸线 | 10kV十闸线三里堡壹村排灌4号台架变 | 100 | 0
2168 | 汶上县 | 南旺供电所 | 南旺镇 | 10kV十闸线 | 10kV十闸线三里堡壹村排灌6号台架变 | 100 | 0
2169 | 汶上县 | 南旺供电所 | 南旺镇 | 10kV寺前线 | 10kV寺前线寺前一村排灌3号台架变 | 100 | 0
2170 | 汶上县 | 南旺供电所 | 南旺镇 | 10kV寺前线 | 10kV寺前线寺前一村排灌7号台架变 | 100 | 0
2171 | 汶上县 | 南旺供电所 | 南旺镇 | 10kV寺前线 | 10kV寺前线太平村排灌3号台架变 | 100 | 0
2172 | 汶上县 | 南旺供电所 | 南旺镇 | 10kV寺前线 | 10kV寺前线太平村排灌1号台架变 | 100 | 0
2173 | 汶上县 | 南旺供电所 | 南旺镇 | 10kV店子线 | 10kV寺前线东村排灌3号台架变 | 100 | 0
2174 | 汶上县 | 南旺供电所 | 南旺镇 | 10kV寺前线 | 寺前二（100） | 400 | 0
2175 | 汶上县 | 南旺供电所 | 南旺镇 | 10kV十闸线 | 三里卜一西 | 200 | 0
2176 | 汶上县 | 南旺供电所 | 南旺镇 | 10kV杏林线 | 南旺杏林照明台区 | 400 | 0
2177 | 汶上县 | 南旺供电所 | 南旺镇 | 10kV寺前线 | 大店子二西 | 250 | 0
2178 | 汶上县 | 南旺供电所 | 南旺镇 | 10kV十闸线 | 十闸北（桥头） | 400 | 0
2179 | 汶上县 | 南旺供电所 | 南旺镇 | 10kV店子线 | 小店子一村（东北） | 400 | 0
2180 | 汶上县 | 南旺供电所 | 南旺镇 | 10kV店子线 | 小店子一（学校） | 400 | 0
2181 | 汶上县 | 南旺供电所 | 南旺镇 | 10kV店子线 | 10kV寺前线小店子一村排灌1号台架变 | 100 | 0
2182 | 汶上县 | 南旺供电所 | 南旺镇 | 10kV十闸线 | 10kV十闸线三里堡壹村排灌1号台架变 | 100 | 0
2183 | 汶上县 | 南旺供电所 | 南旺镇 | 10kV杏林线 | 10KV十闸线宋庄村排灌1号台架变 | 200 | 0
2184 | 汶上县 | 南旺供电所 | 南旺镇 | 10kV十闸线 | 10kV十闸线三里堡贰村排灌2号台架变 | 160 | 0
2185 | 汶上县 | 南旺供电所 | 南旺镇 | 10kV寺前线 | 10kV寺前线寺前一村排灌5号台架变 | 160 | 0
2186 | 汶上县 | 南旺供电所 | 南旺镇 | 10kV杏林线 | 10kV十闸线东村排灌2号台架变 | 100 | 0
2187 | 汶上县 | 南旺供电所 | 南旺镇 | 10kV蜀山线 | 柳林二东（新） | 200 | 0
2188 | 汶上县 | 南旺供电所 | 南旺镇 | 10kV杏林线 | 南旺三东 | 400 | 0
2189 | 汶上县 | 南旺供电所 | 南旺镇 | 10kV蜀山线 | 柳林二村80 | 400 | 0
2190 | 汶上县 | 南旺供电所 | 南旺镇 | 10kV店子线 | 10kV寺前线柳林肆村排灌5号台架变 | 100 | 0
2191 | 汶上县 | 南旺供电所 | 南旺镇 | 10kV杏林线 | 10kV十闸线田楼排灌2号台架变 | 50 | 0
2192 | 汶上县 | 南旺供电所 | 南旺镇 | 10kV杏林线 | 10KV十闸线田楼排灌1号台架变 | 100 | 0
2193 | 汶上县 | 南旺供电所 | 南旺镇 | 10kV蜀山线 | 10kV柳林线柳林贰村排灌2号台架变 | 100 | 0
2194 | 汶上县 | 南旺供电所 | 南旺镇 | 10kV蜀山线 | 10kV柳林线杏林村排灌2号台架变 | 100 | 0
2195 | 汶上县 | 南旺供电所 | 南旺镇 | 10kV十闸线 | 10kV十闸线三里堡壹村排灌2号台架变 | 100 | 0
2196 | 汶上县 | 南旺供电所 | 南旺镇 | 10kV店子线 | 10kV寺前线柳林肆村排灌6号台架变 | 100 | 0
2197 | 汶上县 | 南旺供电所 | 南旺镇 | 10kV柳林线 | 10kV柳林线柳林叁村排灌2号台架变 | 100 | 0
2198 | 汶上县 | 南旺供电所 | 南旺镇 | 10kV寺前线 | 10kV寺前线寺前一村排灌1号台架变 | 100 | 0
2199 | 汶上县 | 南旺供电所 | 南旺镇 | 10kV杏林线 | 10KV十闸线田楼排灌4号台架变 | 100 | 0
2200 | 汶上县 | 南旺供电所 | 南旺镇 | 10kV寺前线 | 10kV寺前线柳林肆村排灌1号台架变 | 100 | 0
2201 | 汶上县 | 南旺供电所 | 南旺镇 | 10kV柳林线 | 10kV柳林线柳林肆村排灌7号台架变 | 200 | 0
2202 | 汶上县 | 南旺供电所 | 南旺镇 | 10kV寺前线 | 10kV寺前线寺前一村排灌8号台架变 | 100 | 0
2203 | 汶上县 | 南旺供电所 | 南旺镇 | 10kV寺前线 | 10kV寺前线寺前一村排灌4号台架变 | 100 | 0
2204 | 汶上县 | 南旺供电所 | 南旺镇 | 10kV杏林线 | 10kV杏林线宋庄南村1号变 | 400 | 0
2205 | 汶上县 | 南旺供电所 | 南旺镇 | 10kV店子线 | 10kV寺前线小店子二照明配电 | 400 | 0
2206 | 汶上县 | 南旺供电所 | 南旺镇 | 10kV店子线 | 10kV店子线小店子二村 | 400 | 0
2207 | 汶上县 | 南旺供电所 | 南旺镇 | 10kV十闸线 | 南旺四（西北） | 200 | 0
2208 | 汶上县 | 南旺供电所 | 南旺镇 | 10kV十闸线 | 南旺三西 | 400 | 0
2209 | 汶上县 | 南旺供电所 | 南旺镇 | 10kV十闸线 | 10kV十闸线南旺一1号台架变 | 200 | 0
2210 | 汶上县 | 南旺供电所 | 南旺镇 | 10kV十闸线 | 十闸南（学校） | 400 | 0
2211 | 汶上县 | 南旺供电所 | 南旺镇 | 10kV寺前线 | 大店子二（北） | 400 | 0
2212 | 汶上县 | 南旺供电所 | 南旺镇 | 10kV柳林线 | 柳林四北 | 400 | 0
2213 | 汶上县 | 南旺供电所 | 南旺镇 | 10kV杏林线 | 林庄 | 200 | 0
2214 | 汶上县 | 南旺供电所 | 南旺镇 | 10kV柳林线 | 柳林四 | 400 | 0
2215 | 汶上县 | 南旺供电所 | 南旺镇 | 10kV店子线 | 10kV寺前线柳林肆村排灌2号台架变 | 100 | 0
2216 | 汶上县 | 南旺供电所 | 南旺镇 | 10kV十闸线 | 10kV十闸线十闸东南(十队2号) | 400 | 0
2217 | 汶上县 | 南旺供电所 | 南旺镇 | 10kV十闸线 | 10kV十闸线十闸东北(二队) | 400 | 0
2218 | 汶上县 | 南旺供电所 | 南旺镇 | 10kV寺前线 | 10kV寺前线寺前一西南 | 400 | 0
2219 | 汶上县 | 南旺供电所 | 南旺镇 | 10kV杏林线 | 10kV杏林线宋庄村排灌4号台架变100 | 100 | 0
2220 | 汶上县 | 南旺供电所 | 南旺镇 | 10kV寺前线 | 大店子一中 | 200 | 0
2221 | 汶上县 | 南旺供电所 | 南旺镇 | 10kV寺前线 | 大店子一 | 160 | 0
2222 | 汶上县 | 南旺供电所 | 南旺镇 | 10kV店子线 | 小店子一（河东） | 400 | 0
2223 | 汶上县 | 南旺供电所 | 南旺镇 | 10kV十闸线 | 十闸北（八队） | 400 | 0
2224 | 汶上县 | 南旺供电所 | 南旺镇 | 10kV店子线 | 小店子二西南 | 200 | 0
2225 | 汶上县 | 南旺供电所 | 南旺镇 | 10kV十闸线 | 三里卜一 | 400 | 0
2226 | 汶上县 | 南旺供电所 | 南旺镇 | 10kV蜀山线 | 东村北台 | 400 | 0
2227 | 汶上县 | 南旺供电所 | 南旺镇 | 10kV杏林线 | 宋庄北 | 400 | 0
2228 | 汶上县 | 南旺供电所 | 南旺镇 | 10kV杏林线 | 宋庄南东 | 200 | 0
2229 | 汶上县 | 南旺供电所 | 南旺镇 | 10kV蜀山线 | 10kV柳林线东村排灌1号台架变 | 100 | 0
2230 | 汶上县 | 南旺供电所 | 南旺镇 | 10kV柳林线 | 10kV柳林线柳林肆村排灌8号台架变 | 100 | 0
2231 | 汶上县 | 南旺供电所 | 南旺镇 | 10kV十闸线 | 10kV十闸线三里堡壹村排灌3号台架变 | 100 | 0
2232 | 汶上县 | 南旺供电所 | 南旺镇 | 10kV杏林线 | 10KV十闸线田楼排灌3号台架变 | 100 | 0
2233 | 汶上县 | 南旺供电所 | 南旺镇 | 10kV蜀山线 | 10kV柳林线柳林二南台 | 400 | 0
2234 | 汶上县 | 南旺供电所 | 南旺镇 | 10kV十闸线 | 10kV十闸线十闸东北（四队） | 400 | 0
2235 | 汶上县 | 南旺供电所 | 南旺镇 | 10kV寺前线 | 10kV寺前线太平南 | 200 | 0
2236 | 汶上县 | 南旺供电所 | 南旺镇 | 10kV柳林线 | 10kV柳林线柳林贰村排灌4号台架变160 | 160 | 0
2237 | 汶上县 | 南旺供电所 | 南旺镇 | 10kV杏林线 | 10kV杏林线杏林北台区 | 200 | 0
2238 | 汶上县 | 南旺供电所 | 南旺镇 | 10kV杏林线 | 10kV杏林线宋庄南照明 | 400 | 0
2239 | 汶上县 | 南旺供电所 | 南旺镇 | 10kV寺前线 | 10kV寺前线太平东一台区 | 400 | 0
2240 | 汶上县 | 南旺供电所 | 南旺镇 | 10kV寺前线 | 10kV寺前线太平东台 | 400 | 0
2241 | 汶上县 | 南旺供电所 | 南旺镇 | 10kV柳林线 | 10kV柳林线柳林四西南 | 400 | 0
2242 | 汶上县 | 南旺供电所 | 南旺镇 | 10kV店子线 | 10kV寺前线小店子二北台 | 200 | 0
2243 | 汶上县 | 南旺供电所 | 南旺镇 | 10kV店子线 | 10kV寺前线小店子一东南 | 200 | 0
2244 | 汶上县 | 南旺供电所 | 南旺镇 | 10kV杏林线 | 10kV杏林线杏林社区7号变 | 400 | 0
2245 | 汶上县 | 南旺供电所 | 南旺镇 | 10kV十闸线 | 10kV十闸线三里卜二1号台架变 | 400 | 0
2246 | 汶上县 | 南旺供电所 | 南旺镇 | 10kV十闸线 | 10kV十闸线三里卜二2号台架变 | 400 | 0
2247 | 汶上县 | 南旺供电所 | 南旺镇 | 10kV杏林线 | 10kV杏林线杏林社区8号变 | 400 | 0
2248 | 汶上县 | 南旺供电所 | 南旺镇 | 10kV十闸线 | 10kV十闸线三里卜一5号台架变 | 400 | 0
2249 | 汶上县 | 南旺供电所 | 南旺镇 | 10kV杏林线 | 10kV杏林线南旺三北 | 400 | 0
2250 | 汶上县 | 南旺供电所 | 南旺镇 | 10kV旺园线 | 旺园1号公变 | 200 | 0
2251 | 汶上县 | 南旺供电所 | 南旺镇 | 10kV寺前线 | 大店子二（辛庄二台区） | 400 | 0
2252 | 汶上县 | 南旺供电所 | 南旺镇 | 10kV杏林线 | 10kV杏林线辛庄东 | 400 | 0
2253 | 汶上县 | 南旺供电所 | 南旺镇 | 10kV十闸线 | 10kV十闸线十闸北七队 | 400 | 0
2254 | 汶上县 | 南旺供电所 | 南旺镇 | 10kV十闸线 | 10kV十闸线十闸南一队 | 400 | 0
2255 | 汶上县 | 南旺供电所 | 南旺镇 | 10kV十闸线 | 10kV十闸线十闸北二队 | 400 | 0
2256 | 汶上县 | 南旺供电所 | 南旺镇 | 10kV十闸线 | 10kV十闸线南旺三村台架变 | 400 | 0
2257 | 汶上县 | 南旺供电所 | 南旺镇 | 10kV杏林线 | 10kV杏林线南旺西村大队 | 400 | 0
2258 | 汶上县 | 南旺供电所 | 南旺镇 | 10kV十闸线 | 白庄新 | 400 | 0
2259 | 汶上县 | 南旺供电所 | 南旺镇 | 10kV杏林线 | 杏林南新 | 400 | 0
2260 | 汶上县 | 南旺供电所 | 南旺镇 | 10kV蜀山线 | 东村北台（新） | 400 | 0
2261 | 汶上县 | 南旺供电所 | 南旺镇 | 10kV杏林线 | 10kV杏林线田楼大队台区 | 400 | 0
2262 | 汶上县 | 南旺供电所 | 南旺镇 | 10kV十闸线 | 10kV十闸线十闸北（大队）新 | 400 | 0
2263 | 汶上县 | 南旺供电所 | 南旺镇 | 10kV店子线 | 小店子一7号台区 | 400 | 0
2264 | 汶上县 | 南旺供电所 | 南旺镇 | 10kV店子线 | 0000435847小店子一村400 | 400 | 0
2265 | 汶上县 | 南旺供电所 | 南旺镇 | 10kV寺前线 | 寺前一北台 | 400 | 0
2266 | 汶上县 | 南旺供电所 | 南旺镇 | 10kV杏林线 | 西村 | 400 | 0
2267 | 汶上县 | 南旺供电所 | 南旺镇 | 10kV寺前线 | 10kV寺前线太平村 | 400 | 0
2268 | 汶上县 | 南旺供电所 | 南旺镇 | 10kV十闸线 | 10kV十闸线三里卜一4号台区 | 200 | 0
2269 | 汶上县 | 南旺供电所 | 南旺镇 | 10kV寺前线 | 10kV寺前线大店子二中 | 400 | 0
2270 | 汶上县 | 南旺供电所 | 南旺镇 | 10kV店子线 | 10kV店子线小店子二7号台架 | 400 | 0
2271 | 汶上县 | 南旺供电所 | 南旺镇 | 10kV杏林线 | 10kV十闸线田楼台区 | 400 | 0
2272 | 汶上县 | 南旺供电所 | 南旺镇 | 10kV寺前线 | 寺前 二北 | 400 | 0
2273 | 汶上县 | 南旺供电所 | 南旺镇 | 10kV杏林线 | 10kV十闸线田楼（北）台台区 | 400 | 0
2274 | 汶上县 | 南旺供电所 | 南旺镇 | 10kV蜀山线 | 10kV柳林线东村东北 | 400 | 0
2275 | 汶上县 | 南旺供电所 | 南旺镇 | 10kV十闸线 | 十闸南（五队） | 400 | 0
2276 | 汶上县 | 南旺供电所 | 南旺镇 | 10kV十闸线 | 十闸北（三队） | 400 | 0
2277 | 汶上县 | 南旺供电所 | 南旺镇 | 10kV杏林线 | 杏林 | 160 | 0
2278 | 汶上县 | 南旺供电所 | 南旺镇 | 10kV十闸线 | 梁庄新 | 400 | 0
2279 | 汶上县 | 南旺供电所 | 南旺镇 | 10kV十闸线 | 10kV十闸线梁庄3号台区 | 400 | 0
2280 | 汶上县 | 南旺供电所 | 南旺镇 | 10kV十闸线 | 10kV十闸线梁庄4号台区 | 400 | 0
2281 | 汶上县 | 南旺供电所 | 南旺镇 | 10kV寺前线 | 太平西 | 200 | 0
2282 | 汶上县 | 南旺供电所 | 南旺镇 | 10kV寺前线 | 寺前三 | 400 | 0
2283 | 汶上县 | 南旺供电所 | 南旺镇 | 10kV十闸线 | 梁庄配变 | 400 | 0
2284 | 汶上县 | 南旺供电所 | 南旺镇 | 10kV寺前线 | 10kV寺前线大店子一7号台架 | 400 | 0
2285 | 汶上县 | 南旺供电所 | 南旺镇 | 10kV店子线 | 10kV店子线小店子二6号台架 | 400 | 0
2286 | 汶上县 | 南旺供电所 | 南旺镇 | 10kV寺前线 | 寺前四南 | 400 | 0
2287 | 汶上县 | 南旺供电所 | 南旺镇 | 10kV柳林线 | 10kV柳林线柳林三西南 | 400 | 0
2288 | 汶上县 | 南旺供电所 | 南旺镇 | 10kV十闸线 | 三里卜二西 | 200 | 0
2289 | 汶上县 | 南旺供电所 | 南旺镇 | 10kV寺前线 | 寺前三（新） | 400 | 0
2290 | 汶上县 | 南旺供电所 | 南旺镇 | 10kV杏林线 | 南旺四（邮政局） | 400 | 0
2291 | 汶上县 | 南旺供电所 | 南旺镇 | 10kV杏林线 | 杏林东 | 400 | 0
2292 | 汶上县 | 南旺供电所 | 南旺镇 | 10kV寺前线 | 10kV寺前线寺前一西北变 | 400 | 0
2293 | 汶上县 | 南旺供电所 | 南旺镇 | 10kV柳林线 | 10kV柳林线柳林三南 | 400 | 0
2294 | 汶上县 | 南旺供电所 | 南旺镇 | 10kV寺前线 | 寺前一东南 | 200 | 0
2295 | 汶上县 | 南旺供电所 | 南旺镇 | 10kV杏林线 | 南旺三（信用社） | 400 | 0
2296 | 汶上县 | 南旺供电所 | 南旺镇 | 10kV杏林线 | 坝上北台 | 200 | 0
2297 | 汶上县 | 南旺供电所 | 南旺镇 | 10kV十闸线 | 南旺三东北 | 200 | 0
2298 | 汶上县 | 南旺供电所 | 南旺镇 | 10kV店子线 | 10kV店子线小店子二8号台架 | 400 | 0
2299 | 汶上县 | 南旺供电所 | 南旺镇 | 10kV寺前线 | 10kV寺前线大店子一8号台架 | 400 | 0
2300 | 汶上县 | 南旺供电所 | 南旺镇 | 10kV柳林线 | 柳林三 | 400 | 0
2301 | 汶上县 | 南旺供电所 | 南旺镇 | 10kV十闸线 | 三里堡一北照明 | 200 | 0
2302 | 汶上县 | 南旺供电所 | 南旺镇 | 10kV寺前线 | 寺前四新 | 200 | 0
2303 | 汶上县 | 南旺供电所 | 南旺镇 | 10kV十闸线 | 十闸南（七队） | 400 | 0
2304 | 汶上县 | 南旺供电所 | 南旺镇 | 10kV柳林线 | 柳林三新 | 200 | 0
2305 | 汶上县 | 南旺供电所 | 南旺镇 | 10kV柳林线 | 柳林一东 | 200 | 0
2306 | 汶上县 | 南旺供电所 | 南旺镇 | 10kV寺前线 | 大店子一东北 | 400 | 0
2307 | 汶上县 | 南旺供电所 | 南旺镇 | 10kV寺前线 | 10kV寺前线大店子二（辛庄） | 400 | 0
2308 | 汶上县 | 南旺供电所 | 南旺镇 | 10kV寺前线 | 寺前四西 | 400 | 0
2309 | 汶上县 | 南旺供电所 | 南旺镇 | 10kV寺前线 | 大店子一东南 | 400 | 0
2310 | 汶上县 | 南旺供电所 | 南旺镇 | 10kV十闸线 | 观音阁3#（2#） | 800 | 0
2311 | 汶上县 | 南旺供电所 | 南旺镇 | 10kV寺前线 | 寺前四村 | 200 | 0
2312 | 汶上县 | 南旺供电所 | 南旺镇 | 10kV杏林线 | 南旺四西南 | 400 | 0
2313 | 汶上县 | 南旺供电所 | 南旺镇 | 10kV寺前线 | 寺前三南 | 400 | 0
2314 | 汶上县 | 南旺供电所 | 南旺镇 | 10kV寺前线 | 寺前一南 | 400 | 0
2315 | 汶上县 | 南旺供电所 | 南旺镇 | 10kV寺前线 | 寺前二 | 400 | 0
2316 | 汶上县 | 南旺供电所 | 南旺镇 | 10kV杏林线 | 10kV杏林线宋庄南村2号变 | 400 | 0
2317 | 汶上县 | 南旺供电所 | 南旺镇 | 10kV杏林线 | 10kV杏林线宋庄南村4号变 | 400 | 0
2318 | 汶上县 | 南旺供电所 | 南旺镇 | 10kV旺园线 | 10kV旺园线白庄（供电所）台区 | 400 | 0
2319 | 汶上县 | 南旺供电所 | 南旺镇 | 10kV杏林线 | 坝上新 | 400 | 0
2320 | 汶上县 | 南旺供电所 | 南旺镇 | 10kV寺前线 | 大店子二 | 400 | 0
2321 | 汶上县 | 南旺供电所 | 南旺镇 | 10kV寺前线 | 大店子二村（100） | 400 | 0
2322 | 汶上县 | 南旺供电所 | 南旺镇 | 10kV蜀山线 | 东村中台 | 400 | 0
2323 | 汶上县 | 南旺供电所 | 南旺镇 | 10kV杏林线 | 南旺四 | 400 | 0
2324 | 汶上县 | 南旺供电所 | 南旺镇 | 10kV杏林线 | 辛庄北 | 200 | 0
2325 | 汶上县 | 南旺供电所 | 南旺镇 | 10kV寺前线 | 寺前二新 | 400 | 0
2326 | 汶上县 | 南旺供电所 | 南旺镇 | 10kV柳林线 | 柳林四村 | 400 | 0
2327 | 汶上县 | 南旺供电所 | 南旺镇 | 10kV寺前线 | 寺前一中 | 400 | 0
2328 | 汶上县 | 南旺供电所 | 南旺镇 | 10kV十闸线 | 观音阁2#（1#） | 630 | 0
2329 | 汶上县 | 南旺供电所 | 南旺镇 | 10kV杏林线 | 杏林西 | 200 | 0
2330 | 汶上县 | 南旺供电所 | 南旺镇 | 10kV柳林线 | 10kV柳林线柳林一配电变压器 | 400 | 0
2331 | 汶上县 | 南旺供电所 | 南旺镇 | 10kV寺前线 | 10kV寺前线寺前一东台 | 400 | 0
2332 | 汶上县 | 南旺供电所 | 南旺镇 | 10kV柳林线 | 10kV柳林线柳林三村东南 | 400 | 0
2333 | 汶上县 | 南旺供电所 | 南旺镇 | 10kV寺前线 | 10kV寺前线寺前三南西 | 400 | 0
2334 | 汶上县 | 南旺供电所 | 南旺镇 | 10kV杏林线 | 10kV杏林线宋庄南村3号变 | 400 | 0
2335 | 汶上县 | 南旺供电所 | 南旺镇 | 10kV寺前线 | 寺前一东北 | 400 | 0
2336 | 汶上县 | 南旺供电所 | 南旺镇 | 10kV杏林线 | 南旺三变压器 | 630 | 0
2337 | 汶上县 | 南旺供电所 | 南旺镇 | 10kV十闸线 | 十闸南（三队） | 400 | 0
2338 | 汶上县 | 南旺供电所 | 南旺镇 | 10kV十闸线 | 白庄南 | 200 | 0
2339 | 汶上县 | 南旺供电所 | 南旺镇 | 10kV十闸线 | 观音阁1#(1#) | 1000 | 0
2340 | 汶上县 | 南旺供电所 | 南旺镇 | 10kV杏林线 | 辛庄南 | 200 | 0
2341 | 汶上县 | 南旺供电所 | 南旺镇 | 10kV寺前线 | 寺前一西 | 400 | 0
2342 | 汶上县 | 南旺供电所 | 南旺镇 | 10kV十闸线 | 10kV十闸线十闸东南（六队） | 400 | 0
2343 | 汶上县 | 南旺供电所 | 南旺镇 | 10kV杏林线 | 10kV十闸线林庄东台台架 | 200 | 0
2344 | 汶上县 | 南旺供电所 | 南旺镇 | 10kV十闸线 | 10kV十闸线白庄台区 | 400 | 0
2345 | 汶上县 | 南旺供电所 | 南旺镇 | 10kV寺前线 | 大店子一西北 | 200 | 0
2346 | 汶上县 | 南旺供电所 | 南旺镇 | 10kV杏林线 | 10kV十闸线西村新台区 | 400 | 0
2347 | 汶上县 | 南旺供电所 | 南旺镇 | 10kV寺前线 | 10kV寺前线太平西一台区 | 400 | 0
2348 | 汶上县 | 南旺供电所 | 南旺镇 | 10kV寺前线 | 10kV寺前线寺前三东 | 400 | 0
2349 | 汶上县 | 南旺供电所 | 南旺镇 | 10kV柳林线 | 10kV柳林线柳林1南变压器 | 400 | 0
2350 | 汶上县 | 南旺供电所 | 南旺镇 | 10kV柳林线 | 10kV柳林线柳林一中 | 400 | 0
2351 | 汶上县 | 南旺供电所 | 南旺镇 | 10kV十闸线 | 10kV十闸线南旺三1号台区 | 400 | 0
2352 | 汶上县 | 南旺供电所 | 南旺镇 | 10kV寺前线 | 10kV寺前线寺前一（梁庄东） | 400 | 0
2353 | 汶上县 | 康驿供电所 | 康驿镇 | 10kV康南线 | 范街 | 160 | 0
2354 | 汶上县 | 康驿供电所 | 康驿镇 | 10kV康北线 | 前赵照明 | 160 | 0
2355 | 汶上县 | 康驿供电所 | 康驿镇 | 10kV康直线 | 康达社区三 | 500 | 0
2356 | 汶上县 | 康驿供电所 | 康驿镇 | 10kV康南线 | 10kV康南线范街排灌4号台架变 | 100 | 0
2357 | 汶上县 | 康驿供电所 | 康驿镇 | 10kV康北线 | 10kV康北线麻窝后高排灌6号台架变 | 100 | 0
2358 | 汶上县 | 康驿供电所 | 康驿镇 | 10kV康西线 | 10kV康西线邵庄村排灌4号台架变 | 160 | 0
2359 | 汶上县 | 康驿供电所 | 康驿镇 | 10kV康西线 | 10kV康西线邵庄村排灌9号台架变 | 100 | 0
2360 | 汶上县 | 康驿供电所 | 康驿镇 | 10kV康西线 | 10kV康西线谭庄村3号照明台区 | 400 | 0
2361 | 汶上县 | 康驿供电所 | 康驿镇 | 10kV康宋线 | 10kV康宋线曾堂闫庄 | 200 | 0
2362 | 汶上县 | 康驿供电所 | 康驿镇 | 10kV康达线 | 10kV康直线康中五号 | 400 | 0
2363 | 汶上县 | 康驿供电所 | 康驿镇 | 10kV康南线 | 庙东西台 | 200 | 0
2364 | 汶上县 | 康驿供电所 | 康驿镇 | 10kV康东线 | 东唐阳村 | 160 | 0
2365 | 汶上县 | 康驿供电所 | 康驿镇 | 10kV康宋线 | 万庄 | 200 | 0
2366 | 汶上县 | 康驿供电所 | 康驿镇 | 10kV康东线 | 10kV康东线李集东台 | 400 | 0
2367 | 汶上县 | 康驿供电所 | 康驿镇 | 10kV康东线 | 李集村 | 400 | 0
2368 | 汶上县 | 康驿供电所 | 康驿镇 | 10kV康西线 | 10kV康西线水店村排灌1号台架 | 200 | 0
2369 | 汶上县 | 康驿供电所 | 康驿镇 | 10kV康北线 | 10kV康北线麻窝后高排灌3号台架变 | 100 | 0
2370 | 汶上县 | 康驿供电所 | 康驿镇 | 10kV康东线 | 10kV康东线解庄排灌2号台架变 | 100 | 0
2371 | 汶上县 | 康驿供电所 | 康驿镇 | 10kV康西线 | 10kV康西线水店村排灌7号台架变 | 100 | 0
2372 | 汶上县 | 康驿供电所 | 康驿镇 | 10kV康西线 | 10kV康西线水店村排灌9号台架变 | 100 | 0
2373 | 汶上县 | 康驿供电所 | 康驿镇 | 10kV康西线 | 10kV康西线邵庄村排灌23号台架变 | 100 | 0
2374 | 汶上县 | 康驿供电所 | 康驿镇 | 10kV康北线 | 10KV康北线前赵村排灌2号台架变 | 100 | 0
2375 | 汶上县 | 康驿供电所 | 康驿镇 | 10kV康西线 | 10kV康西线邵庄村排灌15号台架变 | 100 | 0
2376 | 汶上县 | 康驿供电所 | 康驿镇 | 10kV康西线 | 10kV康西线水店村排灌10号台架变 | 100 | 0
2377 | 汶上县 | 康驿供电所 | 康驿镇 | 10kV康西线 | 10kV康西线邵庄村排灌22号台架变 | 100 | 0
2378 | 汶上县 | 康驿供电所 | 康驿镇 | 10kV康北线 | 10kV康北线麻窝后高排灌1号台架变 | 160 | 0
2379 | 汶上县 | 康驿供电所 | 康驿镇 | 10kV康北线 | 10kV康北线麻窝后刘排灌3号台架变 | 100 | 0
2380 | 汶上县 | 康驿供电所 | 康驿镇 | 10kV康西线 | 10kV康西线邵庄村排灌6号台架变 | 100 | 0
2381 | 汶上县 | 康驿供电所 | 康驿镇 | 10kV康西线 | 10kV康西线邵庄村排灌19号台架变 | 160 | 0
2382 | 汶上县 | 康驿供电所 | 康驿镇 | 10kV康北线 | 10kV康北线后刘村排灌5号台架变 | 100 | 0
2383 | 汶上县 | 康驿供电所 | 康驿镇 | 10kV康北线 | 10KV康北线颜珠村排灌3号台架变 | 100 | 0
2384 | 汶上县 | 康驿供电所 | 康驿镇 | 10kV康西线 | 10kV康西线邵庄村排灌2号台架变 | 100 | 0
2385 | 汶上县 | 康驿供电所 | 康驿镇 | 10kV康北线 | 小邵五号 | 200 | 0
2386 | 汶上县 | 康驿供电所 | 康驿镇 | 10kV康西线 | 10kV康西线邵庄村排灌3号台架变 | 100 | 0
2387 | 汶上县 | 康驿供电所 | 康驿镇 | 10kV康东线 | 10kV康东线解庄排灌3号台架变 | 100 | 0
2388 | 汶上县 | 康驿供电所 | 康驿镇 | 10kV康南线 | 前石塘村 | 160 | 0
2389 | 汶上县 | 康驿供电所 | 康驿镇 | 10kV康达线 | 康南村 | 400 | 0
2390 | 汶上县 | 康驿供电所 | 康驿镇 | 10kV康宋线 | 徐海北台 | 200 | 0
2391 | 汶上县 | 康驿供电所 | 康驿镇 | 10kV康达线 | 康南南台 | 630 | 0
2392 | 汶上县 | 康驿供电所 | 康驿镇 | 10kV康东线 | 东凡南台 | 400 | 0
2393 | 汶上县 | 康驿供电所 | 康驿镇 | 10kV康东线 | 李集东南台照明 | 160 | 0
2394 | 汶上县 | 康驿供电所 | 康驿镇 | 10kV康西线 | 英张照明 | 400 | 0
2395 | 汶上县 | 康驿供电所 | 康驿镇 | 10kV康宋线 | 曾堂闫庄 | 200 | 0
2396 | 汶上县 | 康驿供电所 | 康驿镇 | 10kV康南线 | 10kV康南线范街排灌1号台架变 | 100 | 0
2397 | 汶上县 | 康驿供电所 | 康驿镇 | 10kV康北线 | 前王村 | 400 | 0
2398 | 汶上县 | 康驿供电所 | 康驿镇 | 10kV康西线 | 10kV康西线邵庄村排灌13号台架变 | 100 | 0
2399 | 汶上县 | 康驿供电所 | 康驿镇 | 10kV康西线 | 10kV康西线邵庄村排灌20号台架变 | 100 | 0
2400 | 汶上县 | 康驿供电所 | 康驿镇 | 10kV康直线 | 10kV康直线寨子村排灌3号台架变 | 125 | 0
2401 | 汶上县 | 康驿供电所 | 康驿镇 | 10kV康南线 | 10kV康南线范街排灌2号台架变 | 100 | 0
2402 | 汶上县 | 康驿供电所 | 康驿镇 | 10kV康北线 | 10kV康北线麻窝后高排灌7号台架变 | 100 | 0
2403 | 汶上县 | 康驿供电所 | 康驿镇 | 10kV康西线 | 10kV康西线邵庄村排灌5号台架变 | 100 | 0
2404 | 汶上县 | 康驿供电所 | 康驿镇 | 10kV康西线 | 10kV康西线邵庄村排灌10号台架变 | 160 | 0
2405 | 汶上县 | 康驿供电所 | 康驿镇 | 10kV康东线 | 10kV康宋线金街村排灌2号台架变 | 100 | 0
2406 | 汶上县 | 康驿供电所 | 康驿镇 | 10kV康西线 | 10kV康西线水店村排灌12号台架 | 125 | 0
2407 | 汶上县 | 康驿供电所 | 康驿镇 | 10kV康北线 | 10KV康北线后刘村排灌1号台架变 | 100 | 0
2408 | 汶上县 | 康驿供电所 | 康驿镇 | 10kV康东线 | 解庄南台照明 | 200 | 0
2409 | 汶上县 | 康驿供电所 | 康驿镇 | 10kV康东线 | 东唐阳一号照明 | 200 | 0
2410 | 汶上县 | 康驿供电所 | 康驿镇 | 10kV康北线 | 10kV康北线前王村排灌2号台架变 | 100 | 0
2411 | 汶上县 | 康驿供电所 | 康驿镇 | 10kV康东线 | 10kV康宋线金街村排灌1号台架变 | 125 | 0
2412 | 汶上县 | 康驿供电所 | 康驿镇 | 10kV康西线 | 10kV康西线邵庄村排灌24号台架变 | 160 | 0
2413 | 汶上县 | 康驿供电所 | 康驿镇 | 10kV康西线 | 10kV康西线邵庄村排灌16号台架变 | 160 | 0
2414 | 汶上县 | 康驿供电所 | 康驿镇 | 10kV康东线 | 10kV康东线康庄村排灌1号台架变 | 125 | 0
2415 | 汶上县 | 康驿供电所 | 康驿镇 | 10kV康北线 | 10kV康北线麻窝后高排灌4号台架变 | 100 | 0
2416 | 汶上县 | 康驿供电所 | 康驿镇 | 10kV康东线 | 10kV康东线薛庙排灌2号台架变 | 100 | 0
2417 | 汶上县 | 康驿供电所 | 康驿镇 | 10kV康西线 | 10kV康西线水店村排灌5号台架变 | 100 | 0
2418 | 汶上县 | 康驿供电所 | 康驿镇 | 10kV康西线 | 10kV康西线邵庄村排灌7号台架变 | 100 | 0
2419 | 汶上县 | 康驿供电所 | 康驿镇 | 10kV康西线 | 10kV康西线水店村排灌6号台架变 | 100 | 0
2420 | 汶上县 | 康驿供电所 | 康驿镇 | 10kV康直线 | 康北四号 | 400 | 0
2421 | 汶上县 | 康驿供电所 | 康驿镇 | 10kV康宋线 | 10kV康直线寨子村排灌2号台架变 | 100 | 0
2422 | 汶上县 | 康驿供电所 | 康驿镇 | 10kV康东线 | 10kV康东线解庄排灌1号台架变 | 100 | 0
2423 | 汶上县 | 康驿供电所 | 康驿镇 | 10kV康西线 | 10kV康直线寨子村排灌6号台架变 | 100 | 0
2424 | 汶上县 | 康驿供电所 | 康驿镇 | 10kV康直线 | 10kV康直线寨子村排灌1号台架变 | 100 | 0
2425 | 汶上县 | 康驿供电所 | 康驿镇 | 10kV康南线 | 高庄村 | 315 | 0
2426 | 汶上县 | 康驿供电所 | 康驿镇 | 10kV康东线 | 李集照明三 | 200 | 0
2427 | 汶上县 | 康驿供电所 | 康驿镇 | 10kV康直线 | 寨子南台照明 | 200 | 0
2428 | 汶上县 | 康驿供电所 | 康驿镇 | 10kV康东线 | 薛庙东台照明 | 200 | 0
2429 | 汶上县 | 康驿供电所 | 康驿镇 | 10kV康直线 | 寨子西台照明变压器 | 200 | 0
2430 | 汶上县 | 康驿供电所 | 康驿镇 | 10kV康北线 | 瓦房二号 | 200 | 0
2431 | 汶上县 | 康驿供电所 | 康驿镇 | 10kV康西线 | 10kV康西线邵庄排灌18号台架 | 160 | 0
2432 | 汶上县 | 康驿供电所 | 康驿镇 | 10kV康北线 | 10kV康北线颜珠村排灌2号台架变 | 100 | 0
2433 | 汶上县 | 康驿供电所 | 康驿镇 | 10kV康北线 | 10KV康北线前赵村排灌4号台架变 | 125 | 0
2434 | 汶上县 | 康驿供电所 | 康驿镇 | 10kV康西线 | 10kV康西线水店村排灌2号台架变 | 100 | 0
2435 | 汶上县 | 康驿供电所 | 康驿镇 | 10kV康北线 | 10kV康北线麻窝后高排灌5号台架变 | 100 | 0
2436 | 汶上县 | 康驿供电所 | 康驿镇 | 10kV康西线 | 10kV康西线寨子村排灌4号台架变 | 100 | 0
2437 | 汶上县 | 康驿供电所 | 康驿镇 | 10kV康西线 | 10kV康西线邵庄村排灌21号台架变 | 100 | 0
2438 | 汶上县 | 康驿供电所 | 康驿镇 | 10kV康北线 | 10kV康北线麻窝后刘排灌2号台架变 | 100 | 0
2439 | 汶上县 | 康驿供电所 | 康驿镇 | 10kV康西线 | 10kV康西线邵庄村排灌11号台架变 | 100 | 0
2440 | 汶上县 | 康驿供电所 | 康驿镇 | 10kV康西线 | 10kV康西线邵庄村排灌14号台架变 | 100 | 0
2441 | 汶上县 | 康驿供电所 | 康驿镇 | 10kV康北线 | 10KV康北线前赵村排灌1号台架变 | 100 | 0
2442 | 汶上县 | 康驿供电所 | 康驿镇 | 10kV康北线 | 10kV康北线麻窝后高排灌2号台架变 | 50 | 0
2443 | 汶上县 | 康驿供电所 | 康驿镇 | 10kV康西线 | 10kV康西线邵庄村排灌8号台架变 | 100 | 0
2444 | 汶上县 | 康驿供电所 | 康驿镇 | 10kV康西线 | 10kV康西线水店村排灌3号台架变 | 100 | 0
2445 | 汶上县 | 康驿供电所 | 康驿镇 | 10kV康北线 | 10kV康北线前王村排灌1号台架变 | 100 | 0
2446 | 汶上县 | 康驿供电所 | 康驿镇 | 10kV康东线 | 10kV康东线康庄排灌3号台架变 | 80 | 0
2447 | 汶上县 | 康驿供电所 | 康驿镇 | 10kV康西线 | 10kV康西线邵庄村排灌17号台架变 | 100 | 0
2448 | 汶上县 | 康驿供电所 | 康驿镇 | 10kV康北线 | 10kV康北线肖庄村排灌2号台架变 | 160 | 0
2449 | 汶上县 | 康驿供电所 | 康驿镇 | 10kV康西线 | 10kV康西线寨子村排灌5号台架变 | 100 | 0
2450 | 汶上县 | 康驿供电所 | 康驿镇 | 10kV康东线 | 10kV康东线薛庙村排灌1号台架变 | 100 | 0
2451 | 汶上县 | 康驿供电所 | 康驿镇 | 10kV康西线 | 10kV康西线水店村排灌11号台架变 | 100 | 0
2452 | 汶上县 | 康驿供电所 | 康驿镇 | 10kV康北线 | 10kV康北线小邵7号照明台区 | 400 | 0
2453 | 汶上县 | 康驿供电所 | 康驿镇 | 10kV康东线 | 10kV康东线李集8号台变照明 | 400 | 0
2454 | 汶上县 | 康驿供电所 | 康驿镇 | 10kV康北线 | 10kV康北线麻窝4#台区变 | 200 | 0
2455 | 汶上县 | 康驿供电所 | 康驿镇 | 10kV康直线 | 10kV康直线康达社区4号照明 | 400 | 0
2456 | 汶上县 | 康驿供电所 | 康驿镇 | 10kV康南线 | 10kV康南线蒋街村中台 | 400 | 0
2457 | 汶上县 | 康驿供电所 | 康驿镇 | 10kV康直线 | 10kV康直线康达社区3号照明 | 400 | 0
2458 | 汶上县 | 康驿供电所 | 康驿镇 | 10kV康达线 | 10kV康直线康南村6号照明台区 | 400 | 0
2459 | 汶上县 | 康驿供电所 | 康驿镇 | 10kV康北线 | 后刘村 | 250 | 0
2460 | 汶上县 | 康驿供电所 | 康驿镇 | 10kV康直线 | 康达社区东配变 | 630 | 0
2461 | 汶上县 | 康驿供电所 | 康驿镇 | 10kV康宋线 | 宋庄中台 | 200 | 0
2462 | 汶上县 | 康驿供电所 | 康驿镇 | 10kV康东线 | 大唐阳东村 | 125 | 0
2463 | 汶上县 | 康驿供电所 | 康驿镇 | 10kV康宋线 | 周庄照明 | 200 | 0
2464 | 汶上县 | 康驿供电所 | 康驿镇 | 10kV康南线 | 10kV康南线庙东村照明台区 | 400 | 0
2465 | 汶上县 | 康驿供电所 | 康驿镇 | 10kV康北线 | 10kV康北线肖庄五号台区 | 200 | 0
2466 | 汶上县 | 康驿供电所 | 康驿镇 | 10kV康直线 | 汶上县供电公司康驿供电所台架 | 200 | 0
2467 | 汶上县 | 康驿供电所 | 康驿镇 | 10kV康西线 | 10kV康西线水店照明2号 | 400 | 0
2468 | 汶上县 | 康驿供电所 | 康驿镇 | 10kV康北线 | 10kV康北线小邵8号照明台区 | 200 | 0
2469 | 汶上县 | 康驿供电所 | 康驿镇 | 10kV康北线 | 10kV康北线小邵9号照明台区 | 200 | 0
2470 | 汶上县 | 康驿供电所 | 康驿镇 | 10kV康达线 | 10kV康直线康南村 | 200 | 0
2471 | 汶上县 | 康驿供电所 | 康驿镇 | 10kV康达线 | 10kV康南线康中社区4号照明配变 | 500 | 0
2472 | 汶上县 | 康驿供电所 | 康驿镇 | 10kV康东线 | 西凡村 | 125 | 0
2473 | 汶上县 | 康驿供电所 | 康驿镇 | 10kV康东线 | 解庄北台公变 | 400 | 0
2474 | 汶上县 | 康驿供电所 | 康驿镇 | 10kV康南线 | 三十里铺 | 400 | 0
2475 | 汶上县 | 康驿供电所 | 康驿镇 | 10kV康南线 | 秦街西台 | 400 | 0
2476 | 汶上县 | 康驿供电所 | 康驿镇 | 10kV康宋线 | 董庄村 | 200 | 0
2477 | 汶上县 | 康驿供电所 | 康驿镇 | 10kV康宋线 | 金街村 | 250 | 0
2478 | 汶上县 | 康驿供电所 | 康驿镇 | 10kV康达线 | 康中照明 | 250 | 0
2479 | 汶上县 | 康驿供电所 | 康驿镇 | 10kV康南线 | 上岗照明 | 400 | 0
2480 | 汶上县 | 康驿供电所 | 康驿镇 | 10kV康西线 | 10kV康西线邵庄村排灌1号台架变 | 100 | 0
2481 | 汶上县 | 康驿供电所 | 康驿镇 | 10kV康西线 | 10kV康西线水店村排灌8号台架变 | 100 | 0
2482 | 汶上县 | 康驿供电所 | 康驿镇 | 10kV康北线 | 10kV康北线后刘村排灌4号台架变 | 100 | 0
2483 | 汶上县 | 康驿供电所 | 康驿镇 | 10kV康西线 | 10kV康西线邵庄村排灌12号台架变 | 100 | 0
2484 | 汶上县 | 康驿供电所 | 康驿镇 | 10kV康西线 | 10kV康西线水店村排灌4号台架变 | 100 | 0
2485 | 汶上县 | 康驿供电所 | 康驿镇 | 10kV康东线 | 10kV康东线康庄排灌2号台架变 | 100 | 0
2486 | 汶上县 | 康驿供电所 | 康驿镇 | 10kV康北线 | 10KV康北线颜珠村排灌1号台架变 | 100 | 0
2487 | 汶上县 | 康驿供电所 | 康驿镇 | 10kV康北线 | 10KV康北线前赵村排灌3号台架变 | 100 | 0
2488 | 汶上县 | 康驿供电所 | 康驿镇 | 10kV康西线 | 10kV康西线肖庄村排灌1号台架变 | 100 | 0
2489 | 汶上县 | 康驿供电所 | 康驿镇 | 10kV康直线 | 10kV康直线康达社区5号照明 | 630 | 0
2490 | 汶上县 | 康驿供电所 | 康驿镇 | 10kV康西线 | 10kV康西线水店9号照明 | 400 | 0
2491 | 汶上县 | 康驿供电所 | 康驿镇 | 10kV康宋线 | 10kV康宋线前徐四号 | 200 | 0
2492 | 汶上县 | 康驿供电所 | 康驿镇 | 10kV康达线 | 10kV康直线康南村8号照明台区 | 400 | 0
2493 | 汶上县 | 康驿供电所 | 康驿镇 | 10kV康达线 | 10kV康直线康南村7号照明台区 | 400 | 0
2494 | 汶上县 | 康驿供电所 | 康驿镇 | 10kV康北线 | 10kV康北线李园3#变 | 400 | 0
2495 | 汶上县 | 康驿供电所 | 康驿镇 | 10kV康达线 | 10kV康直线康南线5号照明台变 | 400 | 0
2496 | 汶上县 | 康驿供电所 | 康驿镇 | 10kV康宋线 | 10kV康宋线黄庄2号 | 200 | 0
2497 | 汶上县 | 康驿供电所 | 康驿镇 | 10kV康东线 | 10kV康东线薛庙四号 | 200 | 0
2498 | 汶上县 | 康驿供电所 | 康驿镇 | 10kV康达线 | 康中社区1号照明箱变配电变压器 | 500 | 0
2499 | 汶上县 | 康驿供电所 | 康驿镇 | 10kV康达线 | 康中村 | 400 | 0
2500 | 汶上县 | 康驿供电所 | 康驿镇 | 10kV康达线 | 10kV康南线康中社区3号照明配变 | 500 | 0
2501 | 汶上县 | 康驿供电所 | 康驿镇 | 10kV康东线 | 10kV康东线西唐阳1号 | 400 | 0
2502 | 汶上县 | 康驿供电所 | 康驿镇 | 10kV康宋线 | 前徐北台照明变压器 | 200 | 0
2503 | 汶上县 | 康驿供电所 | 康驿镇 | 10kV康南线 | 10kV康南线范街排灌3号台架 | 160 | 0
2504 | 汶上县 | 康驿供电所 | 康驿镇 | 10kV康宋线 | 万庄 | 125 | 0
2505 | 汶上县 | 康驿供电所 | 康驿镇 | 10kV康南线 | 10kV康南线上岗（王堂）台架 | 400 | 0
2506 | 汶上县 | 康驿供电所 | 康驿镇 | 10kV康直线 | 寨子西台1号台区 | 400 | 0
2507 | 汶上县 | 康驿供电所 | 康驿镇 | 10kV康直线 | 寨子照明1号台区 | 400 | 0
2508 | 汶上县 | 康驿供电所 | 康驿镇 | 10kV康直线 | 寨子照明2号台区 | 400 | 0
2509 | 汶上县 | 康驿供电所 | 康驿镇 | 10kV康直线 | 10kV康直线寨子照明北 | 400 | 0
2510 | 汶上县 | 康驿供电所 | 康驿镇 | 10kV康直线 | 寨子南台2号台区 | 400 | 0
2511 | 汶上县 | 康驿供电所 | 康驿镇 | 10kV康南线 | 10kV康南线郑楼照明 | 200 | 0
2512 | 汶上县 | 康驿供电所 | 康驿镇 | 10kV康北线 | 10kV康北线颜珠照明变 | 400 | 0
2513 | 汶上县 | 康驿供电所 | 康驿镇 | 10kV康直线 | 10kV康直线康达社区二期1号变 | 630 | 0
2514 | 汶上县 | 康驿供电所 | 康驿镇 | 10kV康东线 | 西凡北台照明 | 200 | 0
2515 | 汶上县 | 康驿供电所 | 康驿镇 | 10kV康西线 | 刘庄照明 | 400 | 0
2516 | 汶上县 | 康驿供电所 | 康驿镇 | 10kV康西线 | 谭庄照明 | 400 | 0
2517 | 汶上县 | 康驿供电所 | 康驿镇 | 10kV康南线 | 三十里铺西二 | 160 | 0
2518 | 汶上县 | 康驿供电所 | 康驿镇 | 10kV康西线 | 袁庄东台公变 | 200 | 0
2519 | 汶上县 | 康驿供电所 | 康驿镇 | 10kV康南线 | 后石村 | 200 | 0
2520 | 汶上县 | 康驿供电所 | 康驿镇 | 10kV康东线 | 大唐阳中村 | 100 | 0
2521 | 汶上县 | 康驿供电所 | 康驿镇 | 10kV康南线 | 王堂东台 | 400 | 0
2522 | 汶上县 | 康驿供电所 | 康驿镇 | 10kV康西线 | 水店东照明 | 400 | 0
2523 | 汶上县 | 康驿供电所 | 康驿镇 | 10kV康直线 | 康达社区二 | 630 | 0
2524 | 汶上县 | 康驿供电所 | 康驿镇 | 10kV康北线 | 李元东台 | 200 | 0
2525 | 汶上县 | 康驿供电所 | 康驿镇 | 10kV康宋线 | 张街村 | 100 | 0
2526 | 汶上县 | 康驿供电所 | 康驿镇 | 10kV康宋线 | 10kV康宋线陈街3#照明 | 400 | 0
2527 | 汶上县 | 康驿供电所 | 康驿镇 | 10kV康宋线 | 10kV康宋线陈街东台照明 | 400 | 0
2528 | 汶上县 | 康驿供电所 | 康驿镇 | 10kV康东线 | 10kV康东线东唐阳5号照明 | 400 | 0
2529 | 汶上县 | 康驿供电所 | 康驿镇 | 10kV康南线 | 10kV康南线寨子号照明 | 200 | 0
2530 | 汶上县 | 康驿供电所 | 康驿镇 | 10kV康直线 | 10kV康直线康北村6号照明台区 | 400 | 0
2531 | 汶上县 | 康驿供电所 | 康驿镇 | 10kV康宋线 | 10kV康宋线金街4#台变照明 | 200 | 0
2532 | 汶上县 | 康驿供电所 | 康驿镇 | 10kV康东线 | 10kV康东线西凡3号台变照明 | 200 | 0
2533 | 汶上县 | 康驿供电所 | 康驿镇 | 10kV康东线 | 10kV康东线李集西南 | 125 | 0
2534 | 汶上县 | 康驿供电所 | 康驿镇 | 10kV康西线 | 10kV康西线水店照明3号 | 400 | 0
2535 | 汶上县 | 康驿供电所 | 康驿镇 | 10kV康西线 | 苏桥北二照明 | 200 | 0
2536 | 汶上县 | 康驿供电所 | 康驿镇 | 10kV康宋线 | 10kV康宋线宋庄北台 | 400 | 0
2537 | 汶上县 | 康驿供电所 | 康驿镇 | 10kV康北线 | 10kV康北线大沟西台变照明 | 200 | 0
2538 | 汶上县 | 康驿供电所 | 康驿镇 | 10kV康西线 | 10kV康西线赵营5台变照明 | 200 | 0
2539 | 汶上县 | 康驿供电所 | 康驿镇 | 10kV康西线 | 10kV康西线刘庄村北2 | 200 | 0
2540 | 汶上县 | 康驿供电所 | 康驿镇 | 10kV康北线 | 10kV康北线肖庄三号 | 160 | 0
2541 | 汶上县 | 康驿供电所 | 康驿镇 | 10kV康南线 | 10kV康南线高庄村东 | 200 | 0
2542 | 汶上县 | 康驿供电所 | 康驿镇 | 10kV康西线 | 10kV康西线苏桥村北1 | 200 | 0
2543 | 汶上县 | 康驿供电所 | 康驿镇 | 10kV康西线 | 10kV康西线邵庄村北 | 200 | 0
2544 | 汶上县 | 康驿供电所 | 康驿镇 | 10kV康西线 | 邵庄东照明 | 200 | 0
2545 | 汶上县 | 康驿供电所 | 康驿镇 | 10kV康南线 | 李庄村 | 250 | 0
2546 | 汶上县 | 康驿供电所 | 康驿镇 | 10kV康西线 | 苏桥南照明 | 200 | 0
2547 | 汶上县 | 康驿供电所 | 康驿镇 | 10kV康西线 | 邵庄南台照明 | 200 | 0
2548 | 汶上县 | 康驿供电所 | 康驿镇 | 10kV康南线 | 前石西台照明 | 400 | 0
2549 | 汶上县 | 康驿供电所 | 康驿镇 | 10kV康东线 | 解庄村 | 250 | 0
2550 | 汶上县 | 康驿供电所 | 康驿镇 | 10kV康东线 | 大唐中北台照明 | 400 | 0
2551 | 汶上县 | 康驿供电所 | 康驿镇 | 10kV康西线 | 赵营南台 | 160 | 0
2552 | 汶上县 | 康驿供电所 | 康驿镇 | 10kV康北线 | 大沟西台照明 | 200 | 0
2553 | 汶上县 | 康驿供电所 | 康驿镇 | 10kV康宋线 | 曾堂村 | 315 | 0
2554 | 汶上县 | 康驿供电所 | 康驿镇 | 10kV康东线 | 康庄北台 | 200 | 0
2555 | 汶上县 | 康驿供电所 | 康驿镇 | 10kV康东线 | 10kV康东线西唐阳南台 | 400 | 0
2556 | 汶上县 | 康驿供电所 | 康驿镇 | 10kV康宋线 | 10kV康宋线前徐西台 | 400 | 0
2557 | 汶上县 | 康驿供电所 | 康驿镇 | 10kV康直线 | 10kV康直线康北村 | 400 | 0
2558 | 汶上县 | 康驿供电所 | 康驿镇 | 10kV康直线 | 10kV康直线康北五号 | 630 | 0
2559 | 汶上县 | 康驿供电所 | 康驿镇 | 10kV康达线 | 康中三号 | 200 | 0
2560 | 汶上县 | 康驿供电所 | 康驿镇 | 10kV康东线 | 10kV康东线康庄三号 | 200 | 0
2561 | 汶上县 | 康驿供电所 | 康驿镇 | 10kV康北线 | 玉皇庙 | 200 | 0
2562 | 汶上县 | 康驿供电所 | 康驿镇 | 10kV康宋线 | 前徐东台 | 400 | 0
2563 | 汶上县 | 康驿供电所 | 康驿镇 | 10kV康宋线 | 金街东 | 200 | 0
2564 | 汶上县 | 康驿供电所 | 康驿镇 | 10kV康东线 | 东唐阳二号照明 | 200 | 0
2565 | 汶上县 | 康驿供电所 | 康驿镇 | 10kV康东线 | 大唐西南照明 | 200 | 0
2566 | 汶上县 | 康驿供电所 | 康驿镇 | 10kV康东线 | 西唐阳西台 | 400 | 0
2567 | 汶上县 | 康驿供电所 | 康驿镇 | 10kV康西线 | 水店西照明 | 400 | 0
2568 | 汶上县 | 康驿供电所 | 康驿镇 | 10kV康东线 | 东凡章 | 250 | 0
2569 | 汶上县 | 康驿供电所 | 康驿镇 | 10kV康北线 | 前赵南台 | 200 | 0
2570 | 汶上县 | 康驿供电所 | 康驿镇 | 10kV康北线 | 麻窝三号 | 200 | 0
2571 | 汶上县 | 康驿供电所 | 康驿镇 | 10kV康宋线 | 董庄东台 | 200 | 0
2572 | 汶上县 | 康驿供电所 | 康驿镇 | 10kV康北线 | 10kV康北线麻窝村排灌1号台架变 | 100 | 0
2573 | 汶上县 | 康驿供电所 | 康驿镇 | 10kV康北线 | 小邵四号照明 | 200 | 0
2574 | 汶上县 | 康驿供电所 | 康驿镇 | 10kV康宋线 | 徐海照明 | 250 | 0
2575 | 汶上县 | 康驿供电所 | 康驿镇 | 10kV康东线 | 西唐阳村 | 200 | 0
2576 | 汶上县 | 康驿供电所 | 康驿镇 | 10kV康西线 | 邵庄东台二号 | 200 | 0
2577 | 汶上县 | 康驿供电所 | 康驿镇 | 10kV康西线 | 赵营北台 | 200 | 0
2578 | 汶上县 | 康驿供电所 | 康驿镇 | 10kV康达线 | 康北东台（三） | 400 | 0
2579 | 汶上县 | 康驿供电所 | 康驿镇 | 10kV康南线 | 范街东台照明 | 200 | 0
2580 | 汶上县 | 康驿供电所 | 康驿镇 | 10kV康北线 | 小邵村 | 200 | 0
2581 | 汶上县 | 康驿供电所 | 康驿镇 | 10kV康西线 | 邵庄西照明 | 315 | 0
2582 | 汶上县 | 康驿供电所 | 康驿镇 | 10kV康西线 | 赵营照明 | 250 | 0
2583 | 汶上县 | 康驿供电所 | 康驿镇 | 10kV康东线 | 东唐阳三号照明 | 200 | 0
2584 | 汶上县 | 康驿供电所 | 康驿镇 | 10kV康西线 | 邵庄五号照明 | 200 | 0
2585 | 汶上县 | 康驿供电所 | 康驿镇 | 10kV康北线 | 小邵村西台 | 200 | 0
2586 | 汶上县 | 康驿供电所 | 康驿镇 | 10kV康宋线 | 曾堂西南照明 | 200 | 0
2587 | 汶上县 | 康驿供电所 | 康驿镇 | 10kV康西线 | 胡庄南台台架200 | 200 | 0
2588 | 汶上县 | 康驿供电所 | 康驿镇 | 10kV康达线 | 康南 | 400 | 0
2589 | 汶上县 | 康驿供电所 | 康驿镇 | 10kV康北线 | 瓦房照明 | 200 | 0
2590 | 汶上县 | 康驿供电所 | 康驿镇 | 10kV康宋线 | 金街照明 | 200 | 0
2591 | 汶上县 | 康驿供电所 | 康驿镇 | 10kV康直线 | 康达社区一 | 400 | 0
2592 | 汶上县 | 康驿供电所 | 康驿镇 | 10kV康南线 | 三十里铺 | 400 | 0
2593 | 汶上县 | 康驿供电所 | 康驿镇 | 10kV康东线 | 10kV康东线解庄照明5号 | 400 | 0
2594 | 汶上县 | 康驿供电所 | 康驿镇 | 10kV康东线 | 10kV康东线解庄照明6号 | 400 | 0
2595 | 汶上县 | 康驿供电所 | 康驿镇 | 10kV康东线 | 10kV康东线康庄6号台变照明 | 400 | 0
2596 | 汶上县 | 康驿供电所 | 康驿镇 | 10kV康西线 | 10kV康西线胡庄照明 | 315 | 0
2597 | 汶上县 | 康驿供电所 | 康驿镇 | 10kV康北线 | 10kV康北线麻窝5#台变 | 200 | 0
2598 | 汶上县 | 康驿供电所 | 康驿镇 | 10kV康东线 | 10kV康东线康庄4号台变照明 | 200 | 0
2599 | 汶上县 | 康驿供电所 | 康驿镇 | 10kV康南线 | 10kV康南线三十里铺5号台变照明 | 400 | 0
2600 | 汶上县 | 康驿供电所 | 康驿镇 | 10kV康西线 | 10kV康西线袁庄村4号照明 | 200 | 0
2601 | 汶上县 | 康驿供电所 | 康驿镇 | 10kV康西线 | 10kV康西线水店7号照明 | 400 | 0
2602 | 汶上县 | 康驿供电所 | 康驿镇 | 10kV康宋线 | 10kV康宋线曾堂3号台变照明 | 400 | 0
2603 | 汶上县 | 康驿供电所 | 康驿镇 | 10kV康北线 | 10kV康北线麻窝西台变压器 | 400 | 0
2604 | 汶上县 | 康驿供电所 | 康驿镇 | 10kV康北线 | 10kV康北线麻窝东台变压器 | 400 | 0
2605 | 汶上县 | 康驿供电所 | 康驿镇 | 10kV康北线 | 10kV康北线后刘2#台架变 | 200 | 0
2606 | 汶上县 | 康驿供电所 | 康驿镇 | 10kV康西线 | 10kV康西线水店6号照明 | 400 | 0
2607 | 汶上县 | 康驿供电所 | 康驿镇 | 10kV康宋线 | 10kV康宋线金街3#台变照明 | 200 | 0
2608 | 汶上县 | 康驿供电所 | 康驿镇 | 10kV康西线 | 10kV康西线邵庄村8号照明台区 | 200 | 0
2609 | 汶上县 | 康驿供电所 | 康驿镇 | 10kV康南线 | 李庄东台 | 200 | 0
2610 | 汶上县 | 康驿供电所 | 康驿镇 | 10kV康西线 | 英张二照明 | 200 | 0
2611 | 汶上县 | 康驿供电所 | 康驿镇 | 10kV康西线 | 邵庄中照明 | 250 | 0
2612 | 汶上县 | 康驿供电所 | 康驿镇 | 10kV康南线 | 秦街村 | 200 | 0
2613 | 汶上县 | 康驿供电所 | 康驿镇 | 10kV康西线 | 袁庄照明 | 250 | 0
2614 | 汶上县 | 康驿供电所 | 康驿镇 | 10kV康北线 | 刘王村 | 200 | 0
2615 | 汶上县 | 康驿供电所 | 康驿镇 | 10kV康直线 | 康北西台配电变压器 | 500 | 0
2616 | 汶上县 | 康驿供电所 | 康驿镇 | 10kV康北线 | 大沟村 | 200 | 0
2617 | 汶上县 | 康驿供电所 | 康驿镇 | 10kV康西线 | 10kV庄户北台照明公变 | 200 | 0
2618 | 汶上县 | 康驿供电所 | 康驿镇 | 10kV康宋线 | 曾堂中台台架 | 200 | 0
2619 | 汶上县 | 康驿供电所 | 康驿镇 | 10kV康西线 | 袁庄西台台架 | 200 | 0
2620 | 汶上县 | 康驿供电所 | 康驿镇 | 10kV康东线 | 10kV康东线辛庄村照明 | 400 | 0
2621 | 汶上县 | 康驿供电所 | 康驿镇 | 10kV康东线 | 10kV康东线辛庄3号照明 | 400 | 0
2622 | 汶上县 | 康驿供电所 | 康驿镇 | 10kV康西线 | 10kV康西线邵庄村9号照明台区 | 200 | 0
2623 | 汶上县 | 康驿供电所 | 康驿镇 | 10kV康西线 | 10kV康西线袁庄村5号照明 | 200 | 0
2624 | 汶上县 | 康驿供电所 | 康驿镇 | 10kV康西线 | 10kV康西线苏桥南2台变照明 | 250 | 0
2625 | 汶上县 | 康驿供电所 | 康驿镇 | 10kV康东线 | 10KV康东线薛庙三号 | 200 | 0
2626 | 汶上县 | 康驿供电所 | 康驿镇 | 10kV康宋线 | 10kV康宋线周庄二号 | 200 | 0
2627 | 汶上县 | 康驿供电所 | 康驿镇 | 10kV康东线 | 10kV康东线东凡5号台变照明 | 200 | 0
2628 | 汶上县 | 康驿供电所 | 康驿镇 | 10kV康西线 | 10kV康西线水店照明4号 | 400 | 0
2629 | 汶上县 | 康驿供电所 | 康驿镇 | 10kV康南线 | 10kV康南线秦街3台变照明 | 200 | 0
2630 | 汶上县 | 康驿供电所 | 康驿镇 | 10kV康东线 | 10kV康东线李集7号台变照明 | 400 | 0
2631 | 汶上县 | 康驿供电所 | 康驿镇 | 10kV康东线 | 10kV康东线东凡4号台变照明 | 200 | 0
2632 | 汶上县 | 康驿供电所 | 康驿镇 | 10kV康西线 | 10kV康西线苏桥北照明 | 200 | 0
2633 | 汶上县 | 康驿供电所 | 康驿镇 | 10kV康西线 | 10kV康西线水店8号照明 | 400 | 0
2634 | 汶上县 | 康驿供电所 | 康驿镇 | 10kV康宋线 | 10kV康宋线后徐三号 | 200 | 0
2635 | 汶上县 | 康驿供电所 | 康驿镇 | 10kV康西线 | 10kV康西线刘庄村北1 | 200 | 0
2636 | 汶上县 | 康驿供电所 | 康驿镇 | 10kV康东线 | 10kV康东线西唐阳东台 | 200 | 0
2637 | 汶上县 | 康驿供电所 | 康驿镇 | 10kV康西线 | 10kV康西线赵营4台变照明 | 200 | 0
2638 | 汶上县 | 康驿供电所 | 康驿镇 | 10kV康西线 | 付沟东台 | 200 | 0
2639 | 汶上县 | 康驿供电所 | 康驿镇 | 10kV康东线 | 西唐阳东台 | 400 | 0
2640 | 汶上县 | 康驿供电所 | 康驿镇 | 10kV康宋线 | 前徐村西照明 | 200 | 0
2641 | 汶上县 | 康驿供电所 | 康驿镇 | 10kV康南线 | 高庄东台照明 | 160 | 0
2642 | 汶上县 | 康驿供电所 | 康驿镇 | 10kV康东线 | 大唐东西台照明 | 400 | 0
2643 | 汶上县 | 康驿供电所 | 康驿镇 | 10kV康东线 | 大唐阳西村 | 315 | 0
2644 | 汶上县 | 康驿供电所 | 康驿镇 | 10kV康北线 | 李元村 | 160 | 0
2645 | 汶上县 | 康驿供电所 | 康驿镇 | 10kV康东线 | 大唐西东台照明 | 200 | 0
2646 | 汶上县 | 康驿供电所 | 康驿镇 | 10kV康南线 | 三十里铺北二 | 160 | 0
2647 | 汶上县 | 康驿供电所 | 康驿镇 | 10kV康宋线 | 后徐村 | 250 | 0
2648 | 汶上县 | 康驿供电所 | 康驿镇 | 10kV康东线 | 薛庙村 | 160 | 0
2649 | 汶上县 | 康驿供电所 | 康驿镇 | 10kV康西线 | 付沟照明 | 160 | 0
2650 | 汶上县 | 康驿供电所 | 康驿镇 | 10kV康东线 | 康庄村 | 200 | 0
2651 | 汶上县 | 康驿供电所 | 康驿镇 | 10kV康宋线 | 10kV康宋线后徐1号台区 | 400 | 0
2652 | 汶上县 | 康驿供电所 | 康驿镇 | 10kV康东线 | 10kV康东线解庄照明4号 | 400 | 0
2653 | 汶上县 | 康驿供电所 | 康驿镇 | 10kV康西线 | 10kV康西线庄户照明 | 400 | 0
2654 | 汶上县 | 康驿供电所 | 康驿镇 | 10kV康西线 | 10kV康西线庄户东台照明 | 400 | 0
2655 | 汶上县 | 康驿供电所 | 康驿镇 | 10kV康达线 | 10kV康直线康中村 | 200 | 0
2656 | 汶上县 | 康驿供电所 | 康驿镇 | 10kV康宋线 | 10kV康宋线曾堂东台 | 125 | 0
2657 | 汶上县 | 康驿供电所 | 康驿镇 | 10kV康西线 | 10kV康西线谭庄村2号照明台区 | 400 | 0
2658 | 汶上县 | 康驿供电所 | 康驿镇 | 10kV康东线 | 10kV康东线东凡3号台变照明 | 200 | 0
2659 | 汶上县 | 康驿供电所 | 康驿镇 | 10kV康西线 | 10kV康西线刘庄北台 | 400 | 0
2660 | 汶上县 | 康驿供电所 | 康驿镇 | 10kV康北线 | 10kV康北线小邵6号照明台区 | 400 | 0
2661 | 汶上县 | 康驿供电所 | 康驿镇 | 10kV康南线 | 10kV康南线后石二号照明 | 250 | 0
2662 | 汶上县 | 康驿供电所 | 康驿镇 | 10kV康宋线 | 10kV康宋线黄庄村照明配电变压器 | 400 | 0
2663 | 汶上县 | 康驿供电所 | 康驿镇 | 10kV康宋线 | 10kV康宋线陈街北台照明 | 400 | 0
2664 | 汶上县 | 康驿供电所 | 康驿镇 | 10kV康西线 | 10kV康西线邵庄村7号照明台区 | 400 | 0
2665 | 汶上县 | 康驿供电所 | 康驿镇 | 10kV康北线 | 10kV康北线麻窝6#台变 | 200 | 0
2666 | 汶上县 | 康驿供电所 | 康驿镇 | 10kV康西线 | 10kV康西线水店10号照明 | 400 | 0
2667 | 汶上县 | 康驿供电所 | 康驿镇 | 10kV康东线 | 10kV康东线辛庄北台区 | 400 | 0
2668 | 汶上县 | 康驿供电所 | 康驿镇 | 10kV康南线 | 10kV康南线高庄村西 | 200 | 0
2669 | 汶上县 | 康驿供电所 | 康驿镇 | 10kV康宋线 | 10kV康宋线张街照明二 | 400 | 0
2670 | 汶上县 | 康驿供电所 | 康驿镇 | 10kV康宋线 | 10kV康宋线后徐东台照明配电变压器 | 400 | 0
2671 | 汶上县 | 康驿供电所 | 康驿镇 | 10kV康北线 | 10kV康北线后刘3#台架变 | 400 | 0
2672 | 汶上县 | 康驿供电所 | 康驿镇 | 10kV康西线 | 10kV康西线邵庄村6号照明台区 | 400 | 0
2673 | 汶上县 | 康驿供电所 | 康驿镇 | 10kV康南线 | 10kV康南线蒋街西台 | 200 | 0
2674 | 汶上县 | 康驿供电所 | 康驿镇 | 10kV康东线 | 10kV康东线李集6号台变照明 | 400 | 0
2675 | 汶上县 | 康驿供电所 | 康驿镇 | 10kV康西线 | 10kV康西线袁庄7号 | 750 | 0
2676 | 汶上县 | 康驿供电所 | 康驿镇 | 10kV康北线 | 10kV康北线小邵3号 | 400 | 0
2677 | 汶上县 | 康驿供电所 | 康驿镇 | 10kV康北线 | 10kV康北线小邵东台 | 400 | 0
2678 | 汶上县 | 康驿供电所 | 康驿镇 | 10kV康东线 | 10kV康东线西唐阳2号 | 400 | 0
2679 | 汶上县 | 康驿供电所 | 康驿镇 | 10kV康北线 | 10kV康北线小邵10号 | 400 | 0
2680 | 汶上县 | 康驿供电所 | 康驿镇 | 10kV康西线 | 10kV康西线胡庄3号 | 400 | 0
2681 | 汶上县 | 康驿供电所 | 康驿镇 | 10kV康北线 | 10kV康北线肖庄南台 | 200 | 0
2682 | 汶上县 | 康驿供电所 | 康驿镇 | 10kV康达线 | 康中社区2号照明箱变1配电变压器 | 500 | 0
2683 | 汶上县 | 康驿供电所 | 康驿镇 | 10kV康西线 | 10kV康西线袁庄6号 | 200 | 0
2684 | 汶上县 | 康驿供电所 | 康驿镇 | 10kV康北线 | 10kV康北线肖庄二号 | 200 | 0
2685 | 汶上县 | 康驿供电所 | 康驿镇 | 10kV康北线 | 10kV康北线小邵1号 | 400 | 0
2686 | 汶上县 | 康驿供电所 | 康驿镇 | 10kV康北线 | 10kV康北线肖庄西台 | 400 | 0
2687 | 汶上县 | 康驿供电所 | 康驿镇 | 10kV康北线 | 10kV康北线小邵2号 | 400 | 0
2688 | 汶上县 | 康驿供电所 | 康驿镇 | 10kV康北线 | 10kV康北线肖庄一号 | 400 | 0
2689 | 汶上县 | 康驿供电所 | 康驿镇 | 10kV康东线 | 10kV康东线康庄5号台变照明 | 400 | 0
2690 | 汶上县 | 康驿供电所 | 康驿镇 | 10kV康南线 | 10kV康南线范街东二 | 200 | 0
2691 | 汶上县 | 康驿供电所 | 康驿镇 | 10kV康宋线 | 10kV康宋线宋庄南台 | 200 | 0
2692 | 汶上县 | 康驿供电所 | 康驿镇 | 10kV康南线 | 10kV康南线前石北台 | 400 | 0
2693 | 汶上县 | 康驿供电所 | 康驿镇 | 10kV康南线 | 10kV康南线三十里铺6号 | 400 | 0
2694 | 汶上县 | 康驿供电所 | 康驿镇 | 10kV康南线 | 10kV康南线前石社区 | 400 | 0
2695 | 汶上县 | 康驿供电所 | 康驿镇 | 10kV康宋线 | 10kV康宋线金街西南 | 200 | 0
2696 | 汶上县 | 康驿供电所 | 康驿镇 | 10kV康宋线 | 万庄3号 | 400 | 0
2697 | 汶上县 | 康驿供电所 | 康驿镇 | 10kV康南线 | 10kV康南线李庄北台 | 400 | 0
2698 | 汶上县 | 康驿供电所 | 康驿镇 | 10kV康南线 | 10kV康南线范街北台 | 400 | 0
2699 | 汶上县 | 康驿供电所 | 康驿镇 | 10kV康南线 | 10kV康南线后石三号照明 | 400 | 0
2700 | 汶上县 | 康驿供电所 | 康驿镇 | 10kV康北线 | 10kV康北线前赵西南 | 400 | 0
2701 | 汶上县 | 康驿供电所 | 康驿镇 | 10kV康宋线 | 10kV康宋线徐海4号 | 400 | 0
2702 | 汶上县 | 康驿供电所 | 康驿镇 | 10kV康宋线 | 10kV康宋线徐海3号 | 200 | 0
2703 | 汶上县 | 康驿供电所 | 康驿镇 | 10kV康北线 | 10kV康北线刘王2号 | 200 | 0
2704 | 汶上县 | 康驿供电所 | 康驿镇 | 10kV康南线 | 10kV康南线秦街南台 | 200 | 0
2705 | 汶上县 | 康驿供电所 | 康驿镇 | 10kV康南线 | 10kV康南线秦街西北台 | 200 | 0
2706 | 汶上县 | 康驿供电所 | 康驿镇 | 10kV康南线 | 10kV康南线秦街东台 | 200 | 0
2707 | 汶上县 | 南站供电所 | 南站街道 | 10kV尚庄线 | 后李尹村（北） | 250 | 0
2708 | 汶上县 | 南站供电所 | 南站街道 | 10kV龙集线 | 曹村（台架） | 200 | 0
2709 | 汶上县 | 南站供电所 | 南站街道 | 10kV镇北线 | 何楼台架 | 200 | 0
2710 | 汶上县 | 南站供电所 | 南站街道 | 10kV镇北线 | 10kV镇北线南站北村（隅首东7号）台区 | 400 | 0
2711 | 汶上县 | 南站供电所 | 南站街道 | 10kV镇北线 | 10kV镇北线南站北村（二队8号）台区 | 400 | 0
2712 | 汶上县 | 南站供电所 | 南站街道 | 10kV龙集线 | 10kV龙集线漕流（西南台架） | 200 | 0
2713 | 汶上县 | 南站供电所 | 南站街道 | 10kV尚庄线 | 10kV尚庄线黄南村台架 | 315 | 0
2714 | 汶上县 | 南站供电所 | 南站街道 | 10kV镇北线 | 潘村北台 | 400 | 0
2715 | 汶上县 | 南站供电所 | 南站街道 | 10kV程寺线 | 程寺村中台架 | 200 | 0
2716 | 汶上县 | 南站供电所 | 南站街道 | 10kV镇北线 | 南站卫生院 | 400 | 0
2717 | 汶上县 | 南站供电所 | 南站街道 | 10kV镇北线 | 10kV镇北线南村8号台区 | 400 | 0
2718 | 汶上县 | 南站供电所 | 南站街道 | 10kV尚庄线 | 10kV尚庄线西李尹4号台区 | 200 | 0
2719 | 汶上县 | 南站供电所 | 南站街道 | 10kV尚庄线 | 10kV尚庄线西李尹6#（西南台架） | 200 | 0
2720 | 汶上县 | 南站供电所 | 南站街道 | 10kV龙集线 | 曹村 | 200 | 0
2721 | 汶上县 | 南站供电所 | 南站街道 | 10kV程寺线 | 刘庄（北台架） | 200 | 0
2722 | 汶上县 | 南站供电所 | 南站街道 | 10kV尚庄线 | 黄南北台架照明 | 200 | 0
2723 | 汶上县 | 南站供电所 | 南站街道 | 10kV龙集线 | 10kV龙集线龙集东台架（5号） | 400 | 0
2724 | 汶上县 | 南站供电所 | 南站街道 | 10kV龙集线 | 李街（台架） | 200 | 0
2725 | 汶上县 | 南站供电所 | 南站街道 | 10kV镇北线 | 西王村（北台架） | 200 | 0
2726 | 汶上县 | 南站供电所 | 南站街道 | 10kV尚庄线 | 后李尹南台架 | 200 | 0
2727 | 汶上县 | 南站供电所 | 南站街道 | 10kV龙集线 | 鹅河照明（台架） | 400 | 0
2728 | 汶上县 | 南站供电所 | 南站街道 | 10kV镇北线 | 10kV镇北线北村排灌3号台架变 | 100 | 0
2729 | 汶上县 | 南站供电所 | 南站街道 | 10kV龙集线 | 10kV龙集线赵庙前楼排灌2号台架变 | 100 | 0
2730 | 汶上县 | 南站供电所 | 南站街道 | 10kV李尹线 | 10kV李尹线石村排灌1号台架变 | 100 | 0
2731 | 汶上县 | 南站供电所 | 南站街道 | 10kV龙集线 | 10kV龙集线漕流排灌1号台架变 | 100 | 0
2732 | 汶上县 | 南站供电所 | 南站街道 | 10kV尚庄线 | 后李尹（东台架） | 200 | 0
2733 | 汶上县 | 南站供电所 | 南站街道 | 10kV龙集线 | 赵庙后（台架） | 200 | 0
2734 | 汶上县 | 南站供电所 | 南站街道 | 10kV程寺线 | 程寺（西台架） | 200 | 0
2735 | 汶上县 | 南站供电所 | 南站街道 | 10kV棉厂线 | 宋铺（台架） | 400 | 0
2736 | 汶上县 | 南站供电所 | 南站街道 | 10kV龙集线 | 10kV龙集线龙集村排灌1号台架变 | 100 | 0
2737 | 汶上县 | 南站供电所 | 南站街道 | 10kV镇北线 | 10kV镇北线北村排灌1号台架变 | 100 | 0
2738 | 汶上县 | 南站供电所 | 南站街道 | 10kV尚庄线 | 王庄（南台） | 160 | 0
2739 | 汶上县 | 南站供电所 | 南站街道 | 10kV龙集线 | 赵庙村西 | 160 | 0
2740 | 汶上县 | 南站供电所 | 南站街道 | 10kV龙集线 | 龙集台架（西南） | 200 | 0
2741 | 汶上县 | 南站供电所 | 南站街道 | 10kV镇北线 | 潘村 | 400 | 0
2742 | 汶上县 | 南站供电所 | 南站街道 | 10kV尚庄线 | 黄北北台 | 200 | 0
2743 | 汶上县 | 南站供电所 | 南站街道 | 10kV镇北线 | 南站镇南辛庄（西） | 315 | 0
2744 | 汶上县 | 南站供电所 | 南站街道 | 10kV镇北线 | 10kV镇北线北村排灌2号台架变 | 100 | 0
2745 | 汶上县 | 南站供电所 | 南站街道 | 10kV龙集线 | 10kV龙集线赵庙曹村排灌1号台架变 | 100 | 0
2746 | 汶上县 | 南站供电所 | 南站街道 | 10kV镇北线 | 10kV镇北线南站南村台架 | 200 | 0
2747 | 汶上县 | 南站供电所 | 南站街道 | 10kV镇北线 | 10kV镇北线南站南村（食品西台架） | 400 | 0
2748 | 汶上县 | 南站供电所 | 南站街道 | 10kV程寺线 | 10kV程寺线南站大街5#(村西台架) | 200 | 0
2749 | 汶上县 | 南站供电所 | 南站街道 | 10kV程寺线 | 代庄（北台架） | 200 | 0
2750 | 汶上县 | 南站供电所 | 南站街道 | 10kV龙集线 | 龙集村（西） | 160 | 0
2751 | 汶上县 | 南站供电所 | 南站街道 | 10kV尚庄线 | 石村（南台） | 315 | 0
2752 | 汶上县 | 南站供电所 | 南站街道 | 10kV尚庄线 | 后李尹村委照明 | 200 | 0
2753 | 汶上县 | 南站供电所 | 南站街道 | 10kV尚庄线 | 10kV尚庄线西李尹5号台区 | 200 | 0
2754 | 汶上县 | 南站供电所 | 南站街道 | 10kV尚庄线 | 西尚（台架） | 200 | 0
2755 | 汶上县 | 南站供电所 | 南站街道 | 10kV镇北线 | 10kV镇北线北村6号公变 | 400 | 0
2756 | 汶上县 | 南站供电所 | 南站街道 | 10kV龙集线 | 10KV龙集线高胡同（北台架） | 200 | 0
2757 | 汶上县 | 南站供电所 | 南站街道 | 10kV程寺线 | 10kV程寺线大街村中台架 | 200 | 0
2758 | 汶上县 | 南站供电所 | 南站街道 | 10kV尚庄线 | 10kV尚庄线黄北村3（黄北孔街） | 400 | 0
2759 | 汶上县 | 南站供电所 | 南站街道 | 10kV尚庄线 | 10kV尚庄线黄北村4#（黄北村委） | 400 | 0
2760 | 汶上县 | 南站供电所 | 南站街道 | 10kV尚庄线 | 10kV尚庄线黄北村5#（黄北村西南） | 200 | 0
2761 | 汶上县 | 南站供电所 | 南站街道 | 10kV龙集线 | 赵庙前楼村 | 200 | 0
2762 | 汶上县 | 南站供电所 | 南站街道 | 10kV镇北线 | 辛庄东箱变 | 400 | 0
2763 | 汶上县 | 南站供电所 | 南站街道 | 10kV李尹线 | 石村（台架） | 400 | 0
2764 | 汶上县 | 南站供电所 | 南站街道 | 10kV李尹线 | 石村（北） | 315 | 0
2765 | 汶上县 | 南站供电所 | 南站街道 | 10kV尚庄线 | 东李尹（村中） | 250 | 0
2766 | 汶上县 | 南站供电所 | 南站街道 | 10kV镇北线 | 南站北村照明（卫生） | 400 | 0
2767 | 汶上县 | 南站供电所 | 南站街道 | 10kV尚庄线 | 黄北南台架照明 | 400 | 0
2768 | 汶上县 | 南站供电所 | 南站街道 | 10kV李尹线 | 10kV李尹线石村西北台架 | 400 | 0
2769 | 汶上县 | 南站供电所 | 南站街道 | 10kV程寺线 | 10kV程寺线南站大街4#（南台架） | 400 | 0
2770 | 汶上县 | 南站供电所 | 南站街道 | 10kV程寺线 | 10kV程寺线南站董王庄3#（西南台架） | 200 | 0
2771 | 汶上县 | 南站供电所 | 南站街道 | 10kV尚庄线 | 10KV尚庄线后李尹（西台架） | 400 | 0
2772 | 汶上县 | 南站供电所 | 南站街道 | 10kV李尹线 | 10KV李尹线石村（东台架） | 400 | 0
2773 | 汶上县 | 南站供电所 | 南站街道 | 10kV镇北线 | 10kV镇北线欣欣花园（西台架） | 400 | 0
2774 | 汶上县 | 南站供电所 | 南站街道 | 10kV龙集线 | 10kV龙集线漕流村5#（漕流村东北） | 200 | 0
2775 | 汶上县 | 南站供电所 | 南站街道 | 10kV镇北线 | 10kV镇北线欣欣花园（东台架） | 400 | 0
2776 | 汶上县 | 南站供电所 | 南站街道 | 10kV程寺线 | 10kV程寺线南站南村（雪仙东6号）台区 | 400 | 0
2777 | 汶上县 | 南站供电所 | 南站街道 | 10kV龙集线 | 10kV龙集线高胡同南台架 | 200 | 0
2778 | 汶上县 | 南站供电所 | 南站街道 | 10kV程寺线 | 10kV程寺线南村东北 | 400 | 0
2779 | 汶上县 | 南站供电所 | 南站街道 | 10kV镇北线 | 10kV镇北线北村西北 | 400 | 0
2780 | 汶上县 | 南站供电所 | 南站街道 | 10kV程寺线 | 10kV程寺线齐高（东台架） | 400 | 0
2781 | 汶上县 | 南站供电所 | 南站街道 | 10kV尚庄线 | 10kV尚庄线王庄东台架变 | 400 | 0
2782 | 汶上县 | 南站供电所 | 南站街道 | 10kV镇北线 | 10kV镇北线南站北村（北仓库） | 400 | 0
2783 | 汶上县 | 南站供电所 | 南站街道 | 10kV镇北线 | 10kV镇北线潘村南台架变 | 400 | 0
2784 | 汶上县 | 南站供电所 | 南站街道 | 10kV程寺线 | 10kV程寺线代庄南台架变 | 400 | 0
2785 | 汶上县 | 南站供电所 | 南站街道 | 10kV镇北线 | 10kV镇北线西王村中台架变 | 400 | 0
2786 | 汶上县 | 南站供电所 | 南站街道 | 10kV棉厂线 | 10kV棉厂线宋铺北台架变 | 200 | 0
2787 | 汶上县 | 南站供电所 | 南站街道 | 10kV尚庄线 | 10kV尚庄线后李尹东台架变 | 200 | 0
2788 | 汶上县 | 南站供电所 | 南站街道 | 10kV李尹线 | 10kV李尹线石村北台架变 | 400 | 0
2789 | 汶上县 | 南站供电所 | 南站街道 | 10kV龙集线 | 10kV龙集线伊村南台架变 | 400 | 0
2790 | 汶上县 | 南站供电所 | 南站街道 | 10kV龙集线 | 10kV龙集线伊村北台架变 | 400 | 0
2791 | 汶上县 | 南站供电所 | 南站街道 | 10kV程寺线 | 10kV程寺线程寺东台架变 | 200 | 0
2792 | 汶上县 | 南站供电所 | 南站街道 | 10kV尚庄线 | 东尚（台架） | 200 | 0
2793 | 汶上县 | 南站供电所 | 南站街道 | 10kV镇北线 | 野庄（西） | 200 | 0
2794 | 汶上县 | 南站供电所 | 南站街道 | 10kV龙集线 | 漕流（南台架） | 400 | 0
2795 | 汶上县 | 南站供电所 | 南站街道 | 10kV程寺线 | 南站南村（食品） | 315 | 0
2796 | 汶上县 | 南站供电所 | 南站街道 | 10kV龙集线 | 龙集村（东） | 160 | 0
2797 | 汶上县 | 南站供电所 | 南站街道 | 10kV镇北线 | 南站北村（工台） | 400 | 0
2798 | 汶上县 | 南站供电所 | 南站街道 | 10kV程寺线 | 齐高村东南 | 160 | 0
2799 | 汶上县 | 南站供电所 | 南站街道 | 10kV镇北线 | 野庄（南台架） | 200 | 0
2800 | 汶上县 | 南站供电所 | 南站街道 | 10kV尚庄线 | 10kV尚庄线石村西南台区 | 400 | 0
2801 | 汶上县 | 南站供电所 | 南站街道 | 10kV尚庄线 | 10kV尚庄线东李尹（西台架） | 400 | 0
2802 | 汶上县 | 南站供电所 | 南站街道 | 10kV镇北线 | 南站北村（小学） | 400 | 0
2803 | 汶上县 | 南站供电所 | 南站街道 | 10kV龙集线 | 漕流村（东） | 160 | 0
2804 | 汶上县 | 南站供电所 | 南站街道 | 10kV棉厂线 | 宋铺村 | 315 | 0
2805 | 汶上县 | 南站供电所 | 南站街道 | 10kV尚庄线 | 王庄北台架 | 200 | 0
2806 | 汶上县 | 南站供电所 | 南站街道 | 10kV尚庄线 | 西尚庄村 | 160 | 0
2807 | 汶上县 | 南站供电所 | 南站街道 | 10kV龙集线 | 漕流照明（西） | 160 | 0
2808 | 汶上县 | 南站供电所 | 南站街道 | 10kV尚庄线 | 东尚村 | 100 | 0
2809 | 汶上县 | 南站供电所 | 南站街道 | 10kV龙集线 | 徐大庄（南台架） | 200 | 0
2810 | 汶上县 | 南站供电所 | 南站街道 | 10kV程寺线 | 程寺李楼（台架） | 100 | 0
2811 | 汶上县 | 南站供电所 | 南站街道 | 10kV镇北线 | 何楼村 | 160 | 0
2812 | 汶上县 | 南站供电所 | 南站街道 | 10kV镇北线 | 北村村西 | 400 | 0
2813 | 汶上县 | 南站供电所 | 南站街道 | 10kV龙集线 | 10kV龙集线徐大庄（北台架） | 200 | 0
2814 | 汶上县 | 南站供电所 | 南站街道 | 10kV镇北线 | 西王村（南台架） | 200 | 0
2815 | 汶上县 | 南站供电所 | 南站街道 | 10kV程寺线 | 程寺1照明变压器 | 400 | 0
2816 | 汶上县 | 南站供电所 | 南站街道 | 10kV镇北线 | 成村（台架） | 400 | 0
2817 | 汶上县 | 南站供电所 | 南站街道 | 10kV尚庄线 | 西李尹村北台架 | 400 | 0
2818 | 汶上县 | 南站供电所 | 南站街道 | 10kV镇北线 | 西王村（南） | 200 | 0
2819 | 汶上县 | 南站供电所 | 南站街道 | 10kV镇北线 | 南村西南台架 | 400 | 0
2820 | 汶上县 | 南站供电所 | 南站街道 | 10kV镇北线 | 野庄（北台架） | 200 | 0
2821 | 汶上县 | 南站供电所 | 南站街道 | 10kV镇北线 | 成村 | 160 | 0
2822 | 汶上县 | 南站供电所 | 南站街道 | 10kV程寺线 | 刘庄（南台架） | 200 | 0
2823 | 汶上县 | 南站供电所 | 南站街道 | 10kV镇北线 | 10kV镇北线南村9号台区 | 400 | 0
2824 | 汶上县 | 南站供电所 | 南站街道 | 10kV程寺线 | 大街北台 | 200 | 0
2825 | 汶上县 | 南站供电所 | 南站街道 | 10kV程寺线 | 齐高（台架） | 400 | 0
2826 | 汶上县 | 南站供电所 | 南站街道 | 10kV尚庄线 | 西李尹（南台架） | 400 | 0
2827 | 汶上县 | 南站供电所 | 南站街道 | 10kV龙集线 | 漕流（北台架） | 400 | 0
2828 | 汶上县 | 南站供电所 | 南站街道 | 10kV镇北线 | 南站南村（卫南） | 400 | 0
2829 | 汶上县 | 南站供电所 | 南站街道 | 10kV尚庄线 | 后李尹村中（集） | 200 | 0
2830 | 汶上县 | 南站供电所 | 南站街道 | 10kV程寺线 | 10kV程寺线南站戴庄3#（北2台架） | 200 | 0
2831 | 汶上县 | 南站供电所 | 南站街道 | 10kV尚庄线 | 王庄村（东南） | 160 | 0
2832 | 汶上县 | 南站供电所 | 南站街道 | 10kV尚庄线 | 黄南村南台 | 160 | 0
2833 | 汶上县 | 南站供电所 | 南站街道 | 10kV镇北线 | 王村照明配变1 | 250 | 0
2834 | 汶上县 | 南站供电所 | 南站街道 | 10kV镇北线 | 南村隅首 | 400 | 0
2835 | 汶上县 | 南站供电所 | 南站街道 | 10kV程寺线 | 代庄村南 | 160 | 0
2836 | 汶上县 | 南站供电所 | 南站街道 | 10kV程寺线 | 程寺照明（南） | 160 | 0
2837 | 汶上县 | 南站供电所 | 南站街道 | 10kV龙集线 | 李街村 | 400 | 0
2838 | 汶上县 | 南站供电所 | 南站街道 | 10kV龙集线 | 鹅河村（南） | 100 | 0
2839 | 汶上县 | 南站供电所 | 南站街道 | 10kV龙集线 | 赵庙（北台架） | 200 | 0
2840 | 汶上县 | 南站供电所 | 南站街道 | 10kV龙集线 | 高胡同村 | 400 | 0
2841 | 汶上县 | 南站供电所 | 南站街道 | 10kV龙集线 | 龙集（台架） | 200 | 0
2842 | 汶上县 | 南站供电所 | 南站街道 | 10kV镇北线 | 10kV镇北线野庄大队中台架 | 400 | 0
2843 | 汶上县 | 汶上开发区供电所 | 中都街道 | 10kV银星东线 | 梁桥郭庄 | 125 | 0
2844 | 汶上县 | 汶上开发区供电所 | 中都街道 | 10kV梁西Ⅱ线 | 雷村 | 315 | 0
2845 | 汶上县 | 汶上开发区供电所 | 中都街道 | 10kV银星东线 | 刘黑村一 | 400 | 0
2846 | 汶上县 | 汶上开发区供电所 | 中都街道 | 10kV银星西线 | 10kV岗子线中都尚城小区二期3变压器 | 800 | 640
2847 | 汶上县 | 汶上开发区供电所 | 中都街道 | 10kV鸿福线 | 10kV鸿福线曹堂2 | 200 | 0
2848 | 汶上县 | 汶上开发区供电所 | 中都街道 | 10kV梁西Ⅰ线 | 田庄照明 | 400 | 0
2849 | 汶上县 | 汶上开发区供电所 | 中都街道 | 10kV银星东线 | 10kV东和线福顺苑二期2配电室1变 | 1000 | 0
2850 | 汶上县 | 汶上开发区供电所 | 中都街道 | 10kV银星东线 | 10kV辛店线刘黑村三照明 | 200 | 0
2851 | 汶上县 | 汶上开发区供电所 | 中都街道 | 10kV吉祥线 | 鹿庄村 | 315 | 0
2852 | 汶上县 | 汶上开发区供电所 | 中都街道 | 10kV梁西Ⅱ线 | 张庄 | 100 | 0
2853 | 汶上县 | 汶上开发区供电所 | 中都街道 | 10kV水景线 | 梁桥3照明 | 200 | 0
2854 | 汶上县 | 汶上开发区供电所 | 中都街道 | 10kV梁西Ⅰ线 | 田庄西台照明 | 160 | 0
2855 | 汶上县 | 汶上开发区供电所 | 中都街道 | 10kV银星西线 | 10kV岗子线中都尚城三期1号变 | 1000 | 800
2856 | 汶上县 | 汶上开发区供电所 | 中都街道 | 10kV梁西Ⅰ线 | 樊村 | 160 | 15
2857 | 汶上县 | 汶上开发区供电所 | 中都街道 | 10kV银星西线 | 中都尚城3变 | 1000 | 800
2858 | 汶上县 | 汶上开发区供电所 | 中都街道 | 10kV银星西线 | 中达广场1变 | 630 | 504
2859 | 汶上县 | 汶上开发区供电所 | 中都街道 | 10kV隆兴线 | 辛店社区东1号 | 1000 | 800
2860 | 汶上县 | 汶上开发区供电所 | 中都街道 | 10kV梁西Ⅰ线 | 西周南台照明 | 200 | 0
2861 | 汶上县 | 汶上开发区供电所 | 中都街道 | 10kV梁西Ⅰ线 | 孙庄三照明 | 200 | 0
2862 | 汶上县 | 汶上开发区供电所 | 中都街道 | 10kV梁西Ⅰ线 | 田庄东2照明 | 400 | 302
2863 | 汶上县 | 汶上开发区供电所 | 中都街道 | 10kV银星西线 | 中达广场2变 | 630 | 504
2864 | 汶上县 | 汶上开发区供电所 | 中都街道 | 10kV梁西Ⅰ线 | 田庄中台照明 | 400 | 0
2865 | 汶上县 | 汶上开发区供电所 | 中都街道 | 10kV银星东线 | 10kV东和线福顺苑二期1配电室1变 | 1000 | 0
2866 | 汶上县 | 汶上开发区供电所 | 中都街道 | 10kV银星东线 | 梁桥东南 | 200 | 0
2867 | 汶上县 | 汶上开发区供电所 | 中都街道 | 10kV吉祥线 | 张杭二照明 | 200 | 0
2868 | 汶上县 | 汶上开发区供电所 | 中都街道 | 10kV梁西Ⅰ线 | 李海一照明 | 400 | 0
2869 | 汶上县 | 汶上开发区供电所 | 中都街道 | 10kV银星东线 | 刘黑村二 | 160 | 0
2870 | 汶上县 | 汶上开发区供电所 | 中都街道 | 10kV园直线 | 10kV园直线鹿庄新村 | 200 | 0
2871 | 汶上县 | 汶上开发区供电所 | 中都街道 | 10kV吉祥线 | 10kV吉祥线鹿庄2号 | 400 | 0
2872 | 汶上县 | 汶上开发区供电所 | 中都街道 | 10kV银星西线 | 10kV岗子线中都尚城四期2号变压器 | 1000 | 800
2873 | 汶上县 | 汶上开发区供电所 | 中都街道 | 10kV吉祥线 | 10kV吉祥线张杭村3号照明 | 200 | 0
2874 | 汶上县 | 汶上开发区供电所 | 中都街道 | 10kV梁西Ⅰ线 | 10kV吉祥线李海三照明台区 | 400 | 0
2875 | 汶上县 | 汶上开发区供电所 | 中都街道 | 10kV梁西Ⅰ线 | 姬村一照明 | 200 | 0
2876 | 汶上县 | 汶上开发区供电所 | 中都街道 | 10kV银星东线 | 生辉鞋厂 | 200 | 0
2877 | 汶上县 | 汶上开发区供电所 | 中都街道 | 10kV梁西Ⅱ线 | 刘铺 | 315 | 0
2878 | 汶上县 | 汶上开发区供电所 | 中都街道 | 10kV吉祥线 | 张杭照明 | 400 | 0
2879 | 汶上县 | 汶上开发区供电所 | 中都街道 | 10kV名郡线 | 10kV园直线汶上县如意花园小区5号变 | 1000 | 0
2880 | 汶上县 | 汶上开发区供电所 | 中都街道 | 10kV梁西Ⅰ线 | 10kV吉祥线李海二照明台区 | 400 | 0
2881 | 汶上县 | 汶上开发区供电所 | 中都街道 | 10kV吉祥线 | 开发区园直公变 | 200 | 0
2882 | 汶上县 | 汶上开发区供电所 | 中都街道 | 10kV梁西Ⅱ线 | 刘铺2号台架 | 200 | 0
2883 | 汶上县 | 汶上开发区供电所 | 中都街道 | 10kV银星东线 | 10kV东和线立国福顺苑西区3号配变 | 800 | 0
2884 | 汶上县 | 汶上开发区供电所 | 中都街道 | 10kV梁西Ⅰ线 | 10kV吉祥线孙庄一台区 | 400 | 0
2885 | 汶上县 | 汶上开发区供电所 | 中都街道 | 10kV梁西Ⅰ线 | 姬村二 | 160 | 19.715
2886 | 汶上县 | 汶上开发区供电所 | 中都街道 | 10kV银星东线 | 路街 | 315 | 0
2887 | 汶上县 | 汶上开发区供电所 | 中都街道 | 10kV梁西Ⅰ线 | 姬村三照明 | 125 | 0
2888 | 汶上县 | 汶上开发区供电所 | 中都街道 | 10kV梁西Ⅰ线 | 姬村东照明 | 200 | 0
2889 | 汶上县 | 汶上开发区供电所 | 中都街道 | 10kV梁西Ⅰ线 | 樊村二 | 400 | 200.99
2890 | 汶上县 | 汶上开发区供电所 | 中都街道 | 10kV梁西Ⅰ线 | 10kV吉祥线姬村2号台区 | 200 | 27.785
2891 | 汶上县 | 汶上开发区供电所 | 中都街道 | 10kV银星西线 | 10kV岗子线中都尚城小区二期1变压器 | 800 | 640
2892 | 汶上县 | 汶上开发区供电所 | 中都街道 | 10kV银星东线 | 10kV东和线立国福顺苑西区1号变配变 | 630 | 0
2893 | 汶上县 | 汶上开发区供电所 | 中都街道 | 10kV银星东线 | 10kV东和线立国福顺苑西区1号变配变 | 630 | 0
2894 | 汶上县 | 汶上开发区供电所 | 中都街道 | 10kV梁西Ⅱ线 | 张庄2号台架 | 200 | 0
2895 | 汶上县 | 汶上开发区供电所 | 中都街道 | 10kV银星东线 | 10kV东和线立国首府小区1号配电室3号变配电变压器 | 1000 | 0
2896 | 汶上县 | 汶上开发区供电所 | 中都街道 | 10kV银星东线 | 10kV东和线立国首府小区1号变压器 | 630 | 0
2897 | 汶上县 | 汶上开发区供电所 | 中都街道 | 10kV银星东线 | 10kV东和线立国首府小区3号配电变压器 | 630 | 0
2898 | 汶上县 | 汶上开发区供电所 | 中都街道 | 10kV银星西线 | 10kV岗子线东和园东区2号配电室1号配电变压器 | 1000 | 800
2899 | 汶上县 | 汶上开发区供电所 | 中都街道 | 10kV银星东线 | 10kV东和线东和园西区7号配电室1号变 | 1000 | 0
2900 | 汶上县 | 汶上开发区供电所 | 中都街道 | 10kV隆兴线 | 中玮星悦城1号配电室1号变压器 | 1000 | 800
2901 | 汶上县 | 汶上开发区供电所 | 中都街道 | 10kV隆兴线 | 中玮星悦城2号配电室1号变压器 | 800 | 640
2902 | 汶上县 | 汶上开发区供电所 | 中都街道 | 10kV隆兴线 | 中玮星悦城1号配电室4号变压器 | 1000 | 800
2903 | 汶上县 | 汶上开发区供电所 | 中都街道 | 10kV隆兴线 | 中玮星悦城2号配电室4号变压器 | 1000 | 800
2904 | 汶上县 | 汶上开发区供电所 | 中都街道 | 10kV南湖线 | 为民服务中心充电桩南台配电变压器 | 630 | 0
2905 | 汶上县 | 汶上开发区供电所 | 中都街道 | 10kV南湖线 | 为民服务中心充电桩北台配电变压器 | 630 | 0
2906 | 汶上县 | 汶上开发区供电所 | 中都街道 | 10kV名郡线 | 兰庭配电室1号变压器 | 630 | 0
2907 | 汶上县 | 汶上开发区供电所 | 中都街道 | 10kV梁西Ⅱ线 | 10kV辛店线东润豪庭配电室1号配电变压器 | 1000 | 0
2908 | 汶上县 | 汶上开发区供电所 | 中都街道 | 10kV银星西线 | 10kV银星西线汶源华庭1号箱变1号配变 | 1250 | 1000
2909 | 汶上县 | 汶上开发区供电所 | 中都街道 | 10kV银星西线 | 汶源华庭2号配电室2号配变 | 1000 | 800
2910 | 汶上县 | 汶上开发区供电所 | 中都街道 | 10kV银星西线 | 10kV汶源华庭1号配电室2号配变 | 1250 | 1000
2911 | 汶上县 | 汶上开发区供电所 | 中都街道 | 10kV银星东线 | 10kV银星东线东和园西区7号配电室2号变 | 1000 | 0
2912 | 汶上县 | 汶上开发区供电所 | 中都街道 | 10kV隆兴线 | 10kV水景线38-15-2G中都明郡充电桩2号变 | 630 | 504
2913 | 汶上县 | 汶上开发区供电所 | 中都街道 | 10kV隆兴线 | 10kV水景线38-15-1G中都明郡充电桩1号变 | 630 | 504
2914 | 汶上县 | 汶上开发区供电所 | 中都街道 | 10kV梁西Ⅰ线 | 10kV梁西Ⅰ线樊村3号台区 | 400 | 0
2915 | 汶上县 | 汶上开发区供电所 | 中都街道 | 10kV隆兴线 | 10kV辛店线辛店社区北台 | 630 | 504
2916 | 汶上县 | 汶上开发区供电所 | 中都街道 | 10kV梁西Ⅰ线 | 10kV梁西Ⅰ线樊村4号台区 | 400 | 0
2917 | 汶上县 | 汶上开发区供电所 | 中都街道 | 10kV名郡线 | 10kV园直线立国如意花园7号 | 1000 | 0
2918 | 汶上县 | 汶上开发区供电所 | 中都街道 | 10kV南湖线 | 10kV园辛线汶上县如意花园小区2号变 | 1000 | 0
2919 | 汶上县 | 汶上开发区供电所 | 中都街道 | 10kV南湖线 | 10kV园辛线汶上县如意花园小区1号 | 1000 | 0
2920 | 汶上县 | 汶上开发区供电所 | 中都街道 | 10kV银星西线 | 10kV岗子线中都尚城小区二期2变压器 | 800 | 640
2921 | 汶上县 | 汶上开发区供电所 | 中都街道 | 10kV鸿福线 | 10kV辛店线汶上县金水城物业有限公司华城雅居1#变 | 800 | 0
2922 | 汶上县 | 汶上开发区供电所 | 中都街道 | 10kV吉祥线 | 孟庄照明 | 400 | 0
2923 | 汶上县 | 汶上开发区供电所 | 中都街道 | 10kV梁西Ⅰ线 | 10kV吉祥线姬村3号台区 | 200 | 33.47
2924 | 汶上县 | 汶上开发区供电所 | 中都街道 | 10kV梁西Ⅰ线 | 孙庄二照明 | 400 | 23.355
2925 | 汶上县 | 汶上开发区供电所 | 中都街道 | 10kV鸿福线 | 骆庄 | 400 | 0
2926 | 汶上县 | 汶上开发区供电所 | 中都街道 | 10kV吉祥线 | 鹿庄3照明 | 200 | 0
2927 | 汶上县 | 汶上开发区供电所 | 中都街道 | 10kV南湖线 | 10kV园直线汶上县如意花园小区3号变 | 800 | 0
2928 | 汶上县 | 汶上开发区供电所 | 中都街道 | 10kV吉祥线 | 前集 | 400 | 0
2929 | 汶上县 | 汶上开发区供电所 | 中都街道 | 10kV南湖线 | 10kV园直线汶上如意花园小区10号变 | 1000 | 0
2930 | 汶上县 | 汶上开发区供电所 | 中都街道 | 10kV南湖线 | 10kV园辛线汶上县如意花园小区4号变 | 1000 | 0
2931 | 汶上县 | 汶上开发区供电所 | 中都街道 | 10kV隆兴线 | 10kV辛店线关帝二台架 | 400 | 0
2932 | 汶上县 | 汶上开发区供电所 | 中都街道 | 10kV隆兴线 | 关帝东台照明 | 200 | 0
2933 | 汶上县 | 汶上开发区供电所 | 中都街道 | 10kV银星西线 | 中都尚城4变 | 1000 | 800
2934 | 汶上县 | 汶上开发区供电所 | 中都街道 | 10kV银星西线 | 10kV岗子线中都尚城三期2号变 | 1000 | 800
2935 | 汶上县 | 汶上开发区供电所 | 中都街道 | 10kV隆兴线 | 辛店社区西1号 | 800 | 640
2936 | 汶上县 | 汶上开发区供电所 | 中都街道 | 10kV吉祥线 | 孟庄二照明 | 400 | 0
2937 | 汶上县 | 汶上开发区供电所 | 中都街道 | 10kV银星西线 | 中都尚城1变 | 1000 | 800
2938 | 汶上县 | 汶上开发区供电所 | 中都街道 | 10kV银星西线 | 中都尚城2变 | 1000 | 800
2939 | 汶上县 | 汶上开发区供电所 | 中都街道 | 10kV名郡线 | 10kV园直线汶上县如意花园小区8号配变 | 800 | 0
2940 | 汶上县 | 汶上开发区供电所 | 中都街道 | 10kV鸿福线 | 曹堂照明 | 630 | 0
2941 | 汶上县 | 汶上开发区供电所 | 中都街道 | 10kV园直线 | 桥口照明 | 400 | 0
2942 | 汶上县 | 汶上开发区供电所 | 中都街道 | 10kV梁西Ⅱ线 | 雷村2号台架 | 200 | 0
2943 | 汶上县 | 汶上开发区供电所 | 中都街道 | 10kV名郡线 | 10kV园直线汶上县如意花园小区6号配变 | 1000 | 0
2944 | 汶上县 | 汶上开发区供电所 | 中都街道 | 10kV南湖线 | 10kV园辛线汶上县如意花园小区9号变 | 1000 | 0
2945 | 汶上县 | 汶上开发区供电所 | 中都街道 | 10kV隆兴线 | 10kV辛店线关帝一配电变压器 | 400 | 0
2946 | 汶上县 | 汶上开发区供电所 | 中都街道 | 10kV水景线 | 腾骐世家2号配变压器间隔配电变压器 | 1250 | 0
2947 | 汶上县 | 汶上开发区供电所 | 中都街道 | 10kV银星西线 | 10kV岗子线东和园东区3号配电室2号配电变压器 | 1000 | 800
2948 | 汶上县 | 汶上开发区供电所 | 中都街道 | 10kV银星东线 | 10kV岗子线东和园西区5号配电室1号配电变压器 | 800 | 0
2949 | 汶上县 | 汶上开发区供电所 | 中都街道 | 10kV梁西Ⅱ线 | 如意洋房#1箱变变压器间隔配电变压器 | 800 | 0
2950 | 汶上县 | 汶上开发区供电所 | 中都街道 | 10kV银星东线 | 10kV岗子线东和园西区6号配电室1号配电变压器 | 800 | 0
2951 | 汶上县 | 汶上开发区供电所 | 中都街道 | 10kV梁西Ⅱ线 | 如意洋房#2箱变变压器间隔配电变压器 | 800 | 0
2952 | 汶上县 | 汶上开发区供电所 | 中都街道 | 10kV梁西Ⅱ线 | 如意洋房#3箱变配电变压器 | 800 | 0
2953 | 汶上县 | 汶上开发区供电所 | 中都街道 | 10kV银星东线 | 10kV岗子线东和园西区4号配电室1号配电变压器 | 800 | 0
2954 | 汶上县 | 汶上开发区供电所 | 中都街道 | 10kV水景线 | 腾骐世家1号配变压器间隔配电变压器 | 1250 | 0
2955 | 汶上县 | 汶上开发区供电所 | 中都街道 | 10kV银星西线 | 10kV岗子线东和园东区1号配电室2号配电变压器 | 1000 | 800